## смета№57419 актуал 2 замена каб
цех№6 | [14 empty] | цех№6
(наименование стройки)
ЛОКАЛЬНЫЙ РЕСУРСНЫЙ СМЕТНЫЙ РАСЧЕТ № 2-6-1.30.03-865/20-57419 актуал.2
(локальная смета)
на Замена кабельной трассы на участке №1 эстакады 1.30.03 с южной стороны цеха№85, | [15 empty] | на Замена кабельной трассы на участке №1 эстакады 1.30.03 с южной стороны цеха№85,
(наименование работ и затрат, наименование объекта)
| Основание: | пр№1.30.03-865/20-АС сл№980 от 15.02.2022г. | [14 empty] | пр№1.30.03-865/20-АС сл№980 от 15.02.2022г.
| Сметная стоимость |  | 1271329 | руб.
| строительных работ |  | 1219517 | руб.
| монтажных работ |  | 51812 | руб.
| Средства на оплату труда |  | 187573 | руб.
| Сметная трудоемкость |  | 541.18 | чел.час
| Составлен(а) в текущих ценах по состоянию на |  | 2кв. 2022г. 29.06.2022г. | [14 empty] | 2кв. 2022г. 29.06.2022г.
№ п/п | Обоснование | Наименование работ и затрат |  | Единица измерения | Количество |  | Сметная стоимость в текущих (прогнозных) ценах, руб. | [5 empty] | Т/з осн. раб. Всего | Т/з мех. Всего
[5 empty] | на ед. | всего | на ед. | Всего | В том числе
[9 empty] | Осн.З/п | Эк.Маш | З/пМех | Мат.
1 | 2 | 3 |  | 4 | 5 | 6 | 7 | 8 | 9 | 10 | 11 | 12 | 13 | 14
Раздел 1. Замена кабельной трассы на участке №1 эстакады 1.30.03 с южной стороны цеха №85 ДВ[2100136] | [18 empty] | Раздел 1. Замена кабельной трассы на участке №1 эстакады 1.30.03 с южной стороны цеха №85 ДВ[2100136]
1 | ФЕР09-02-019-01 Приказ Минстроя России от 26.12.2019 №876/пр | Демонтаж унифицированных эстакад пролетом до 18 м: одноярусных |  | т |  | 2.8 | 28832.21 | 52268 | 29774 | 22494 | 3496 |  | 99.96 | 9.65 | [5 empty] | Демонтаж унифицированных эстакад пролетом до 18 м: одноярусных
2 | ОЕР4р-07-03-03 | Разделка конструкций из труб улеродистых и легированных сталей с перемещением и укладкой вручную: диаметр труб 38-65 мм |  | т |  | 0.93 | 8245.42 | 7669 | 7444 | 79 |  | 146 | 21.66 | 0 | [5 empty] | Разделка конструкций из труб улеродистых и легированных сталей с перемещением и укладкой вручную: диаметр труб 38-65 мм
3 | ОЕР4р-07-03-04 | Разделка конструкций из труб улеродистых и легированных сталей с перемещением и укладкой вручную: диаметр труб 68-102 мм |  | т |  | 1.87 | 6276.68 | 11738 | 11073 | 103 |  | 562 | 32.22 | 0 | [5 empty] | Разделка конструкций из труб улеродистых и легированных сталей с перемещением и укладкой вручную: диаметр труб 68-102 мм
4 | ФССЦпг-01-01-01-027 Приказ Минстроя России от 26.12.2019 №876/пр | Погрузо-разгрузочные работы при автомобильных перевозках: металлолом |  | 1 т груза |  | 2.8 | 114.57 | 321 |  |  |  | 321 | 0 | 0 | [5 empty] | Погрузо-разгрузочные работы при автомобильных перевозках: металлолом
5 | ФССЦпг-03-21-01-002 Приказ Минстроя России от 26.12.2019 №876/пр | Перевозка грузов автомобилями-самосвалами грузоподъемностью 10 т работающих вне карьера на расстояние: I класс груза до 2 км |  | 1 т груза |  | 2.8 | 43.66 | 141 |  | 141 |  |  | 0 | 0 | [5 empty] | Перевозка грузов автомобилями-самосвалами грузоподъемностью 10 т работающих вне карьера на расстояние: I класс груза до 2 км
6 | ФЕР09-02-019-01 Приказ Минстроя России от 26.12.2019 №876/пр | Монтаж унифицированных эстакад пролетом до 18 м: одноярусных |  | т |  | 3.0903 | 28832.21 | 115757 | 53985 | 44334 | 6891 | 17438 | 181.25 | 19.01 | [5 empty] | Монтаж унифицированных эстакад пролетом до 18 м: одноярусных
7 | ФССЦ-07.3.01.02-0002 Приказ Минстроя России от 26.12.2019 №876/пр | Эстакады открытые кабельные и для прокладки трубопроводов пролетные строения, опоры, седла, кронштейны |  | т |  | 3.0903 | 181531.35 | 560986 |  |  |  | 560986 | 0 | 0 | [5 empty] | Эстакады открытые кабельные и для прокладки трубопроводов пролетные строения, опоры, седла, кронштейны
антикоррозийная защита | [20 empty] | антикоррозийная защита
8 | ФЕР13-06-002-01 Приказ Минстроя России от 26.12.2019 №876/пр | Очистка кварцевым песком: сплошных наружных поверхностей |  | м2 |  | 89.6 | 484.55 | 61703 | 8136 | 53567 | 19138 |  | 30.81 | 52.81 | [5 empty] | Очистка кварцевым песком: сплошных наружных поверхностей
9 | ФССЦ-01.7.17.08-0001 Приказ Минстроя России от 26.12.2019 №876/пр | Купрошлак (ТУ 3989-003-82101794-2008) |  | т |  | 2.8672 | 4293.49 | 12310 |  |  |  | 12310 | 0 | 0 | [5 empty] | Купрошлак (ТУ 3989-003-82101794-2008)
10 | ФЕР13-06-004-01 Приказ Минстроя России от 26.12.2019 №876/пр | Обеспыливание поверхности |  | м2 |  | 89.6 | 20.26 | 2419 | 2191 | 228 |  |  | 8.29 | 0 | [5 empty] | Обеспыливание поверхности
11 | ФЕР13-07-002-02 Приказ Минстроя России от 26.12.2019 №876/пр | Обезжиривание поверхностей аппаратов и трубопроводов диаметром свыше 500 мм: уайт-спиритом |  | 100 м2 |  | 0.896 | 7164.37 | 6778 | 1427 | 36 | 14 | 5315 | 5.27 | 0.04 | [5 empty] | Обезжиривание поверхностей аппаратов и трубопроводов диаметром свыше 500 мм: уайт-спиритом
3 группа сложности | [20 empty] | 3 группа сложности
12 | ФЕР13-11-006-02 Приказ Минстроя России от 20.10.2020 №636/пр | Антикоррозионная защита металлических конструкций зданий и сооружений производственного и общественного назначения: эпоксидными составами на высоте до 3 м |  | 100 м2 |  | 0.896 | 2181.12 | 2594 | 2472 | 122 | 14 |  | 7.82 | 0.04 | [5 empty] | Антикоррозионная защита металлических конструкций зданий и сооружений производственного и общественного назначения: эпоксидными составами на высоте до 3 м
13 | коммерческое предложение ООО АКЗ покрытия СПБ | Грунт Ecomast E280 толщ.150мкм0,0018*150=0,27*2,5(потери)=0,675кг/м2 1032,2/1,2/6,98*1,0506=129,47руб/кг |  | кг |  | 60.48 | 941.85 | 56963 |  |  |  | 56963 | 0 | 0 | [5 empty] | Грунт Ecomast E280 толщ.150мкм0,0018*150=0,27*2,5(потери)=0,675кг/м2 1032,2/1,2/6,98*1,0506=129,47руб/кг
14 | ФССЦ-14.5.09.07-1020 Приказ Минстроя России от 26.12.2019 №876/пр | Растворитель, для эпоксидных и эпоксидосодержащих красок и грунтовок(Расход: 5%) |  | л |  | 3.024 | 373.75 | 1130 |  |  |  | 1130 | 0 | 0 | [5 empty] | Растворитель, для эпоксидных и эпоксидосодержащих красок и грунтовок(Расход: 5%)
15 | ФЕР13-11-006-04 Приказ Минстроя России от 20.10.2020 №636/пр | Антикоррозионная защита металлических конструкций зданий и сооружений производственного и общественного назначения: полиуретановыми составами на высоте до 3 м |  | 100 м2 |  | 0.896 | 1131.29 | 1346 | 1277 | 69 | 9 |  | 4.04 | 0.03 | [5 empty] | Антикоррозионная защита металлических конструкций зданий и сооружений производственного и общественного назначения: полиуретановыми составами на высоте до 3 м
16 | коммерческое предложение ООО АКЗ покрытия СПБ | эмаль Ecomast PU74 толщ.50мкм Ral 7040(серое окно) 0,0023*80=0,184*2,5(потери)=0,46кг/м2 1134,9/1,2/6,98*1,0506=142,35руб/кг |  | кг |  | 41.22 | 1020.34 | 42058 |  |  |  | 42058 | 0 | 0 | [5 empty] | эмаль Ecomast PU74 толщ.50мкм Ral 7040(серое окно) 0,0023*80=0,184*2,5(потери)=0,46кг/м2 1134,9/1,2/6,98*1,0506=142,35руб/кг
17 | ФССЦ-14.5.09.07-1018 Приказ Минстроя России от 26.12.2019 №876/пр | Растворитель, для полиуретановых красок(расход 10%) |  | л |  | 4.12 | 373.75 | 1540 |  |  |  | 1540 | 0 | 0 | [5 empty] | Растворитель, для полиуретановых красок(расход 10%)
18 | ФЕР08-07-002-01 Приказ Минстроя России от 26.12.2019 №876/пр | Установка и разборка внутренних трубчатых инвентарных лесов: при высоте помещений до 6 м |  | 100 м2 горизонтальной проекции |  | 1.614 | 23944.82 | 48549 | 40081 | 420 | 151 | 8048 | 149.84 | 0.42 | [5 empty] | Установка и разборка внутренних трубчатых инвентарных лесов: при высоте помещений до 6 м
Итоги по смете: | [21 empty] | Итоги по смете:
Итого прямые затраты (справочно) |  |  |  | 8: 986270 | [8 empty] | Итого прямые затраты (справочно)
в том числе: | [22 empty] | в том числе:
Оплата труда рабочих |  |  |  | 8: 157860 | [8 empty] | Оплата труда рабочих
Эксплуатация машин |  |  |  | 8: 121593 | [8 empty] | Эксплуатация машин
в том числе оплата труда машинистов (Отм) |  |  |  | 8: 29713 | [8 empty] | в том числе оплата труда машинистов (Отм)
Материалы |  |  |  | 8: 706817 | [8 empty] | Материалы
Строительные работы |  |  |  | 8: 1219517 | [8 empty] | Строительные работы
Строительные работы |  |  |  | 8: 1219376 | [8 empty] | Строительные работы
в том числе: | [22 empty] | в том числе:
оплата труда |  |  |  | 8: 139343 | [8 empty] | оплата труда
эксплуатация машин и механизмов |  |  |  | 8: 121270 | [8 empty] | эксплуатация машин и механизмов
в том числе оплата труда машинистов (ОТм) |  |  |  | 8: 29713 | [8 empty] | в том числе оплата труда машинистов (ОТм)
материалы |  |  |  | 8: 706109 | [8 empty] | материалы
накладные расходы |  |  |  | 8: 164410 | [8 empty] | накладные расходы
сметная прибыль |  |  |  | 8: 88244 | [8 empty] | сметная прибыль
Транспортные расходы (перевозка), относимые на стоимость строительных работ |  |  |  | 8: 141 | [8 empty] | Транспортные расходы (перевозка), относимые на стоимость строительных работ
Монтажные работы |  |  |  | 8: 51812 | [8 empty] | Монтажные работы
в том числе: | [22 empty] | в том числе:
оплата труда |  |  |  | 8: 18517 | [8 empty] | оплата труда
эксплуатация машин и механизмов |  |  |  | 8: 182 | [8 empty] | эксплуатация машин и механизмов
материалы |  |  |  | 8: 708 | [8 empty] | материалы
накладные расходы |  |  |  | 8: 16666 | [8 empty] | накладные расходы
сметная прибыль |  |  |  | 8: 15739 | [8 empty] | сметная прибыль
Итого ФОТ (справочно) |  |  |  | 8: 187573 | [8 empty] | Итого ФОТ (справочно)
Итого накладные расходы (справочно) |  |  |  | 8: 181076 | [8 empty] | Итого накладные расходы (справочно)
Итого сметная прибыль (справочно) |  |  |  | 8: 103983 | [8 empty] | Итого сметная прибыль (справочно)
ВСЕГО по смете |  |  |  | 8: 1271329; Мат. 13: 541.1808; Мат. 14: 81.9889 | [9 empty] | ВСЕГО по смете
8239910
8239910

## 85-2022-64568-Капитальный ремон
Цех № 85/1 | [14 empty] | Цех № 85/1
(наименование стройки)
ЛОКАЛЬНЫЙ РЕСУРСНЫЙ СМЕТНЫЙ РАСЧЕТ № 85-2022-64568
(локальная смета)
на Капитальный ремонт кабельной трассы, | [15 empty] | на Капитальный ремонт кабельной трассы,
(наименование работ и затрат, наименование объекта)
| Основание: | дефектная ведомость; заявка № 1136 от 15.02.22г | [14 empty] | дефектная ведомость; заявка № 1136 от 15.02.22г
| Сметная стоимость |  | 460575 | руб.
| строительных работ |  | 91456 | руб.
| монтажных работ |  | 369119 | руб.
| Средства на оплату труда |  | 142138 | руб.
| Сметная трудоемкость |  | 433.37 | чел.час
| Составлен(а) в текущих ценах по состоянию на |  | 1 кв.2022г | [14 empty] | 1 кв.2022г
№ п/п | Обоснование | Наименование работ и затрат |  | Единица измерения | Количество |  | Сметная стоимость в текущих (прогнозных) ценах, руб. | [5 empty] | Т/з осн. раб. Всего | Т/з мех. Всего
[5 empty] | на ед. | всего | на ед. | Всего | В том числе
[9 empty] | Осн.З/п | Эк.Маш | З/пМех | Мат.
1 | 2 | 3 |  | 4 | 5 | 6 | 7 | 8 | 9 | 10 | 11 | 12 | 13 | 14
Раздел 1. ДВ № [2082295] : Капитальный ремонт кабельной трассы, ОС:3001100003, Кабельные разводки | [18 empty] | Раздел 1. ДВ № [2082295] : Капитальный ремонт кабельной трассы, ОС:3001100003, Кабельные разводки
1 | ФЕРм08-02-147-13 Приказ Минстроя России от 26.12.2019 №876/пр | Кабель до 35 кВ по установленным конструкциям и лоткам с креплением по всей длине, масса 1 м кабеля: до 6 кг (переукладка АВВБГ-1кВ 4*150) |  | 100 м |  | 4.5 | 9866.1 | 32206 | 29501 | 2705 | 585 |  | 92.16 | 1.24 | [5 empty] | Кабель до 35 кВ по установленным конструкциям и лоткам с креплением по всей длине, масса 1 м кабеля: до 6 кг (переукладка АВВБГ-1кВ 4*150)
2 | ФЕРм08-02-147-13 Приказ Минстроя России от 26.12.2019 №876/пр | Кабель до 35 кВ по установленным конструкциям и лоткам с креплением по всей длине, масса 1 м кабеля: до 6 кг (переукладка АВВБГ-1кВ 4*150) |  | 100 м |  | 4.5 | 9866.1 | 55286 | 49169 | 4511 | 974 | 1606 | 153.59 | 2.07 | [5 empty] | Кабель до 35 кВ по установленным конструкциям и лоткам с креплением по всей длине, масса 1 м кабеля: до 6 кг (переукладка АВВБГ-1кВ 4*150)
3 | ФЕРм08-02-147-10 Приказ Минстроя России от 26.12.2019 №876/пр | Кабель до 35 кВ по установленным конструкциям и лоткам с креплением по всей длине, масса 1 м кабеля: до 1 кг (переукладка АКВБбШВ 19*2,5) |  | 100 м |  | 4.5 | 5152.66 | 16234 | 13995 | 2239 | 585 |  | 43.72 | 1.24 | [5 empty] | Кабель до 35 кВ по установленным конструкциям и лоткам с креплением по всей длине, масса 1 м кабеля: до 1 кг (переукладка АКВБбШВ 19*2,5)
4 | ФЕРм08-02-147-10 Приказ Минстроя России от 26.12.2019 №876/пр | Кабель до 35 кВ по установленным конструкциям и лоткам с креплением по всей длине, масса 1 м кабеля: до 1 кг (переукладка АКВБбШВ 19*2,5) |  | 100 м |  | 4.5 | 5152.66 | 28560 | 23325 | 3735 | 974 | 1500 | 72.86 | 2.07 | [5 empty] | Кабель до 35 кВ по установленным конструкциям и лоткам с креплением по всей длине, масса 1 м кабеля: до 1 кг (переукладка АКВБбШВ 19*2,5)
5 | ФЕРм08-02-147-04 Приказ Минстроя России от 26.12.2019 №876/пр | Кабель до 35 кВ по установленным конструкциям и лоткам с креплением на поворотах и в конце трассы, масса 1 м кабеля: до 6 кг |  | 100 м |  | 0.5 | 6982.02 | 4331 | 3726 | 454 | 108 | 151 | 11.64 | 0.23 | [5 empty] | Кабель до 35 кВ по установленным конструкциям и лоткам с креплением на поворотах и в конце трассы, масса 1 м кабеля: до 6 кг
6 | РТК «Новые технологии» от 10.03.2022г | Силовой кабель АСБ 3х120(ож)-6 |  | м |  | 51 | 789.47 | 40263 |  |  |  | 40263 | 0 | 0 | [5 empty] | Силовой кабель АСБ 3х120(ож)-6
7 | ФЕРм08-02-167-08 Приказ Минстроя России от 26.12.2019 №876/пр | Муфта соединительная эпоксидная для 3-4-жильного кабеля напряжением: до 10 кВ, сечение жил до 120 мм2 |  | шт |  | 4 | 2747.02 | 13432 | 11574 | 142 | 43 | 1716 | 36.16 | 0.09 | [5 empty] | Муфта соединительная эпоксидная для 3-4-жильного кабеля напряжением: до 10 кВ, сечение жил до 120 мм2
8 | ФССЦ-20.2.09.04-0009 Приказ Минстроя России от 26.12.2019 №876/пр | Муфта термоусаживаемая соединительная для кабеля с полиэтиленовой или бумажной изоляцией на напряжение до 10 кВ, марки СТп-10-3х(70-120) мм2 |  | шт |  | 4 | 5107.97 | 20432 |  |  |  | 20432 | 0 | 0 | [5 empty] | Муфта термоусаживаемая соединительная для кабеля с полиэтиленовой или бумажной изоляцией на напряжение до 10 кВ, марки СТп-10-3х(70-120) мм2
9 | ФЕРм08-02-147-10 Приказ Минстроя России от 26.12.2019 №876/пр | Кабель до 35 кВ по установленным конструкциям и лоткам с креплением по всей длине, масса 1 м кабеля: до 1 кг |  | 100 м |  | 0.8 | 5152.66 | 1444 | 1244 | 200 | 52 |  | 3.89 | 0.11 | [5 empty] | Кабель до 35 кВ по установленным конструкциям и лоткам с креплением по всей длине, масса 1 м кабеля: до 1 кг
10 | ФЕРм08-02-152-04 Приказ Минстроя России от 26.12.2019 №876/пр | Стойка сборных кабельных конструкций (без полок), масса: до 1,6 кг |  | 100 шт |  | 0.1 | 8002.3 | 986 | 836 | 92 | 1 | 58 | 2.61 | 0 | [5 empty] | Стойка сборных кабельных конструкций (без полок), масса: до 1,6 кг
11 | ФССЦ-20.2.03.23-0008 Приказ Минстроя России от 30.03.2020 №172/пр | Стойки кабельные оцинкованные, марка К-1152ц |  | 1000 шт |  | 0.01 | 178690 | 1787 |  |  |  | 1787 | 0 | 0 | [5 empty] | Стойки кабельные оцинкованные, марка К-1152ц
12 | ФЕРм08-02-152-07 Приказ Минстроя России от 26.12.2019 №876/пр | Полка кабельная, устанавливаемая на стойках, масса: до 0,4 кг |  | 100 шт |  | 0.35 | 523.37 | 229 | 213 | 12 | 4 | 4 | 0.66 | 0.01 | [5 empty] | Полка кабельная, устанавливаемая на стойках, масса: до 0,4 кг
13 | ФССЦ-20.2.03.13-0007 Приказ Минстроя России от 26.12.2019 №876/пр | Полка кабельная К-1162ц из оцинкованной стали |  | 1000 шт |  | 0.035 | 169870 | 5945 |  |  |  | 5945 | 0 | 0 | [5 empty] | Полка кабельная К-1162ц из оцинкованной стали
14 | ФЕРм08-03-545-03 Приказ Минстроя России от 26.12.2019 №876/пр | Коробка (ящик) с зажимами для кабелей и проводов сечением до 6 мм2, устанавливаемая на конструкции на стене или колонне, количество зажимов: до 32 |  | шт |  | 2 | 2152.58 | 5259 | 4492 | 93 | 22 | 674 | 13.87 | 0.05 | [5 empty] | Коробка (ящик) с зажимами для кабелей и проводов сечением до 6 мм2, устанавливаемая на конструкции на стене или колонне, количество зажимов: до 32
15 | ФЕРм08-03-545-04 Приказ Минстроя России от 26.12.2019 №876/пр | За каждый последующий зажим сверх 32 добавлять к расценке 08-03-545-03 |  | шт |  | 32 | 19.9 | 787 | 715 |  |  | 72 | 2.21 | 0 | [5 empty] | За каждый последующий зажим сверх 32 добавлять к расценке 08-03-545-03
16 | ФССЦ-20.5.02.06-0025 Приказ Минстроя России от 26.12.2019 №876/пр | Коробки типа КЗНС-48, для соединения и разветвления электрических цепей, с сальниковыми вводами, стальные, степень защиты IP65, количество зажимов 48, размер 472х323х120 мм |  | 10 шт |  | 0.2 | 115142.5 | 23029 |  |  |  | 23029 | 0 | 0 | [5 empty] | Коробки типа КЗНС-48, для соединения и разветвления электрических цепей, с сальниковыми вводами, стальные, степень защиты IP65, количество зажимов 48, размер 472х323х120 мм
Итоги по смете: | [20 empty] | Итоги по смете:
Итого прямые затраты (справочно) |  |  |  | 8: 250210 | [7 empty] | Итого прямые затраты (справочно)
в том числе: | [21 empty] | в том числе:
Оплата труда рабочих |  |  |  | 8: 138790 | [7 empty] | Оплата труда рабочих
Эксплуатация машин |  |  |  | 8: 14183 | [7 empty] | Эксплуатация машин
в том числе оплата труда машинистов (Отм) |  |  |  | 8: 3348 | [7 empty] | в том числе оплата труда машинистов (Отм)
Материалы |  |  |  | 8: 97237 | [7 empty] | Материалы
Строительные работы |  |  |  | 8: 91456 | [7 empty] | Строительные работы
в том числе: | [21 empty] | в том числе:
материалы |  |  |  | 8: 91456 | [7 empty] | материалы
Монтажные работы |  |  |  | 8: 369119 | [7 empty] | Монтажные работы
в том числе: | [21 empty] | в том числе:
оплата труда |  |  |  | 8: 138790 | [7 empty] | оплата труда
эксплуатация машин и механизмов |  |  |  | 8: 14183 | [7 empty] | эксплуатация машин и механизмов
в том числе оплата труда машинистов (ОТм) |  |  |  | 8: 3348 | [7 empty] | в том числе оплата труда машинистов (ОТм)
материалы |  |  |  | 8: 5781 | [7 empty] | материалы
накладные расходы |  |  |  | 8: 137874 | [7 empty] | накладные расходы
сметная прибыль |  |  |  | 8: 72491 | [7 empty] | сметная прибыль
Итого ФОТ (справочно) |  |  |  | 8: 142138 | [7 empty] | Итого ФОТ (справочно)
Итого накладные расходы (справочно) |  |  |  | 8: 137874 | [7 empty] | Итого накладные расходы (справочно)
Итого сметная прибыль (справочно) |  |  |  | 8: 72491 | [7 empty] | Итого сметная прибыль (справочно)
ВСЕГО по смете |  |  |  | 8: 460575; Мат. 13: 433.3668; Мат. 14: 7.1128 | [8 empty] | ВСЕГО по смете

## 82-2022-64423- КР сетей уличн
Цех № 82 | [14 empty] | Цех № 82
(наименование стройки)
ЛОКАЛЬНЫЙ РЕСУРСНЫЙ СМЕТНЫЙ РАСЧЕТ № 82-2022-64423
(локальная смета)
на Капитальный ремонт сетей уличного освещения ЦИП-1 (с южной стороны), | [15 empty] | на Капитальный ремонт сетей уличного освещения ЦИП-1 (с южной стороны),
(наименование работ и затрат, наименование объекта)
| Основание: | дефектная ведомость; заявка № 1281 от 16.02.2022г | [14 empty] | дефектная ведомость; заявка № 1281 от 16.02.2022г
| Сметная стоимость |  | 100833 | руб.
| строительных работ |  | 77462 | руб.
| монтажных работ |  | 23371 | руб.
| Средства на оплату труда |  | 8674 | руб.
| Сметная трудоемкость |  | 25.57 | чел.час
| Составлен(а) в текущих ценах по состоянию на |  | 1 кв.2022г | [14 empty] | 1 кв.2022г
№ п/п | Обоснование | Наименование работ и затрат |  | Единица измерения | Количество |  | Сметная стоимость в текущих (прогнозных) ценах, руб. | [5 empty] | Т/з осн. раб. Всего | Т/з мех. Всего
[5 empty] | на ед. | всего | на ед. | Всего | В том числе
[9 empty] | Осн.З/п | Эк.Маш | З/пМех | Мат.
1 | 2 | 3 |  | 4 | 5 | 6 | 7 | 8 | 9 | 10 | 11 | 12 | 13 | 14
Раздел 1. ДВ № [2072303] : Капитальный ремонт сетей уличного освещения ЦИП-1 (с южной стороны), ОС:1000300006, Здание цеха известняковых печей N1 | [18 empty] | Раздел 1. ДВ № [2072303] : Капитальный ремонт сетей уличного освещения ЦИП-1 (с южной стороны), ОС:1000300006, Здание цеха известняковых печей N1
1 | ФЕРм08-02-364-02 Приказ Минстроя России от 26.12.2019 №876/пр | Кронштейн "Переход" на: стене |  | шт |  | 2 | 385.62 | 936 | 653 | 212 | 68 | 71 | 1.93 | 0.14 | [5 empty] | Кронштейн "Переход" на: стене
2 | ФЕРм08-02-369-01 Приказ Минстроя России от 26.12.2019 №876/пр | Светильник, устанавливаемый вне зданий с лампами: накаливания |  | шт |  | 2 | 979.47 | 2202 | 757 | 653 | 340 | 792 | 2.12 | 0.69 | [5 empty] | Светильник, устанавливаемый вне зданий с лампами: накаливания
3 | Группа Компаний "Грин Лайтс" от26.02.2022г | Кронштейн поворотный Ферекс ДКУ_KR-00 (Кронштейн труба) |  | шт |  | 2 | 2023.44 | 4047 |  |  |  | 4047 | 0 | 0 | [5 empty] | Кронштейн поворотный Ферекс ДКУ_KR-00 (Кронштейн труба)
4 | Проминдекс от 26.02.2022г | Светильник светодиодный уличный АС-ДКУ-01 135 Вт Е12 с блоком питания |  | шт |  | 2 | 33916.32 | 67833 |  |  |  | 67833 | 0 | 0 | [5 empty] | Светильник светодиодный уличный АС-ДКУ-01 135 Вт Е12 с блоком питания
6 | ООО «ТД ТИНКО» от 26.02.2022г | Коробка распаячная наружная 70х70х40 |  | шт |  | 2 | 44.81 | 90 |  |  |  | 90 | 0 | 0 | [5 empty] | Коробка распаячная наружная 70х70х40
7 | ФЕРм08-02-409-09 Приказ Минстроя России от 26.12.2019 №876/пр | Труба гофрированная ПВХ для защиты проводов и кабелей по установленным конструкциям, по стенам, колоннам, потолкам, основанию пола |  | 100 м |  | 0.7 | 4472.75 | 3932 | 3825 |  |  | 107 | 12.24 | 0 | [5 empty] | Труба гофрированная ПВХ для защиты проводов и кабелей по установленным конструкциям, по стенам, колоннам, потолкам, основанию пола
8 | ФССЦ-24.3.01.02-0022 Приказ Минстроя России от 26.12.2019 №876/пр | Трубы гибкие гофрированные легкие из самозатухающего ПВХ (IP55) серии FL, с зондом, диаметром: 20 мм |  | 10 м |  | 7.14 | 143.07 | 1022 |  |  |  | 1022 | 0 | 0 | [5 empty] | Трубы гибкие гофрированные легкие из самозатухающего ПВХ (IP55) серии FL, с зондом, диаметром: 20 мм
9 | ФССЦ-23.8.03.02-0002 Приказ Минстроя России от 26.12.2019 №876/пр | Клипса для крепежа гофротрубы, номинальный диаметр 20 мм |  | 10 шт |  | 15 | 20.96 | 314 |  |  |  | 314 | 0 | 0 | [5 empty] | Клипса для крепежа гофротрубы, номинальный диаметр 20 мм
10 | ФЕРм08-02-402-01 Приказ Минстроя России от 26.12.2019 №876/пр | Кабель трех-пятижильный по установленным конструкциям и лоткам с установкой ответвительных коробок: в помещениях с нормальной средой сечением жилы до 10 мм2 |  | 100 м |  | 0.3 | 4486 | 1648 | 1352 | 140 | 34 | 156 | 4.22 | 0.07 | [5 empty] | Кабель трех-пятижильный по установленным конструкциям и лоткам с установкой ответвительных коробок: в помещениях с нормальной средой сечением жилы до 10 мм2
11 | ФЕРм08-02-412-03 Приказ Минстроя России от 26.12.2019 №876/пр | Затягивание провода в проложенные трубы и металлические рукава первого одножильного или многожильного в общей оплетке, суммарное сечение: до 16 мм2 |  | 100 м |  | 0.7 | 2094.72 | 1816 | 1621 | 74 | 24 | 121 | 5.06 | 0.05 | [5 empty] | Затягивание провода в проложенные трубы и металлические рукава первого одножильного или многожильного в общей оплетке, суммарное сечение: до 16 мм2
12 | ФССЦ-21.1.06.08-0404 Приказ Минстроя России от 26.12.2019 №876/пр | Кабель силовой с алюминиевыми жилами АВВГнг-LS 4х2,5-660 |  | 1000 м |  | 0.102 | 36920 | 3766 |  |  |  | 3766 | 0 | 0 | [5 empty] | Кабель силовой с алюминиевыми жилами АВВГнг-LS 4х2,5-660
13 | ФССЦ-01.7.15.07-0084 Приказ Минстроя России от 26.12.2019 №876/пр | Дюбель-гвоздь размером 10х140 мм (прим.10х100) |  | шт |  | 10 | 6.96 | 70 |  |  |  | 70 | 0 | 0 | [5 empty] | Дюбель-гвоздь размером 10х140 мм (прим.10х100)
14 | ФССЦ-01.7.15.07-0082 Приказ Минстроя России от 26.12.2019 №876/пр | Дюбель-гвозди, размер 6х39 мм |  | 100 шт |  | 0.5 | 639.18 | 320 |  |  |  | 320 | 0 | 0 | [5 empty] | Дюбель-гвозди, размер 6х39 мм
Итоги по смете: | [20 empty] | Итоги по смете:
Итого прямые затраты (справочно) |  |  |  | 8: 87996 | [7 empty] | Итого прямые затраты (справочно)
в том числе: | [21 empty] | в том числе:
Оплата труда рабочих |  |  |  | 8: 8208 | [7 empty] | Оплата труда рабочих
Эксплуатация машин |  |  |  | 8: 1079 | [7 empty] | Эксплуатация машин
в том числе оплата труда машинистов (Отм) |  |  |  | 8: 466 | [7 empty] | в том числе оплата труда машинистов (Отм)
Материалы |  |  |  | 8: 78709 | [7 empty] | Материалы
Строительные работы |  |  |  | 8: 77462 | [7 empty] | Строительные работы
в том числе: | [21 empty] | в том числе:
материалы |  |  |  | 8: 77462 | [7 empty] | материалы
Монтажные работы |  |  |  | 8: 23371 | [7 empty] | Монтажные работы
в том числе: | [21 empty] | в том числе:
оплата труда |  |  |  | 8: 8208 | [7 empty] | оплата труда
эксплуатация машин и механизмов |  |  |  | 8: 1079 | [7 empty] | эксплуатация машин и механизмов
в том числе оплата труда машинистов (ОТм) |  |  |  | 8: 466 | [7 empty] | в том числе оплата труда машинистов (ОТм)
материалы |  |  |  | 8: 1247 | [7 empty] | материалы
накладные расходы |  |  |  | 8: 8413 | [7 empty] | накладные расходы
сметная прибыль |  |  |  | 8: 4424 | [7 empty] | сметная прибыль
Итого ФОТ (справочно) |  |  |  | 8: 8674 | [7 empty] | Итого ФОТ (справочно)
Итого накладные расходы (справочно) |  |  |  | 8: 8413 | [7 empty] | Итого накладные расходы (справочно)
Итого сметная прибыль (справочно) |  |  |  | 8: 4424 | [7 empty] | Итого сметная прибыль (справочно)
ВСЕГО по смете |  |  |  | 8: 100833; Мат. 13: 25.5703; Мат. 14: 0.9453 | [8 empty] | ВСЕГО по смете

## 82-2022-64422- КР сетей улично
Цех № 82 | [14 empty] | Цех № 82
(наименование стройки)
ЛОКАЛЬНЫЙ РЕСУРСНЫЙ СМЕТНЫЙ РАСЧЕТ № 82-2022-64422
(локальная смета)
на Капитальный ремонт сетей уличного освещения ЦИП-1, | [15 empty] | на Капитальный ремонт сетей уличного освещения ЦИП-1,
(наименование работ и затрат, наименование объекта)
| Основание: | дефектная ведомость; заявка № 1281 от 16.02.2022г | [14 empty] | дефектная ведомость; заявка № 1281 от 16.02.2022г
| Сметная стоимость |  | 178511 | руб.
| строительных работ |  | 118220 | руб.
| монтажных работ |  | 60291 | руб.
| Средства на оплату труда |  | 22485 | руб.
| Сметная трудоемкость |  | 66.59 | чел.час
| Составлен(а) в текущих ценах по состоянию на |  | 1 кв.2022г | [14 empty] | 1 кв.2022г
№ п/п | Обоснование | Наименование работ и затрат |  | Единица измерения | Количество |  | Сметная стоимость в текущих (прогнозных) ценах, руб. | [5 empty] | Т/з осн. раб. Всего | Т/з мех. Всего
[5 empty] | на ед. | всего | на ед. | Всего | В том числе
[9 empty] | Осн.З/п | Эк.Маш | З/пМех | Мат.
1 | 2 | 3 |  | 4 | 5 | 6 | 7 | 8 | 9 | 10 | 11 | 12 | 13 | 14
Раздел 1. ДВ № [2071497] : Капитальный ремонт сетей уличного освещения ЦИП-1 , ОС:1000300006, Здание цеха известняковых печей N1 | [18 empty] | Раздел 1. ДВ № [2071497] : Капитальный ремонт сетей уличного освещения ЦИП-1 , ОС:1000300006, Здание цеха известняковых печей N1
1 | ФЕРм08-02-364-02 Приказ Минстроя России от 26.12.2019 №876/пр | Кронштейн "Переход" на: стене |  | шт |  | 5 | 385.62 | 2338 | 1632 | 531 | 170 | 175 | 4.83 | 0.35 | [5 empty] | Кронштейн "Переход" на: стене
2 | ФЕРм08-02-369-01 Приказ Минстроя России от 26.12.2019 №876/пр | Светильник, устанавливаемый вне зданий с лампами: накаливания |  | шт |  | 5 | 979.47 | 5508 | 1892 | 1633 | 852 | 1983 | 5.29 | 1.73 | [5 empty] | Светильник, устанавливаемый вне зданий с лампами: накаливания
3 | Группа Компаний "Грин Лайтс" от 26.02.2022г | Кронштейн поворотный Ферекс ДКУ_KR-00 (Кронштейн труба) |  | шт |  | 5 | 2023.44 | 10117 |  |  |  | 10117 | 0 | 0 | [5 empty] | Кронштейн поворотный Ферекс ДКУ_KR-00 (Кронштейн труба)
4 | Проминдекс от 26.02.2022г | Светильник светодиодный уличный АС-ДКУ-01 80 Вт Е12 |  | шт |  | 5 | 18609.06 | 93045 |  |  |  | 93045 | 0 | 0 | [5 empty] | Светильник светодиодный уличный АС-ДКУ-01 80 Вт Е12
5 | ООО «ТД ТИНКО» от 26.02.2022г | Коробка распаячная наружная 70х70х40 |  | шт |  | 5 | 44.81 | 224 |  |  |  | 224 | 0 | 0 | [5 empty] | Коробка распаячная наружная 70х70х40
6 | ФЕРм08-02-409-09 Приказ Минстроя России от 26.12.2019 №876/пр | Труба гофрированная ПВХ для защиты проводов и кабелей по установленным конструкциям, по стенам, колоннам, потолкам, основанию пола |  | 100 м |  | 2 | 4472.75 | 11236 | 10930 |  |  | 306 | 34.96 | 0 | [5 empty] | Труба гофрированная ПВХ для защиты проводов и кабелей по установленным конструкциям, по стенам, колоннам, потолкам, основанию пола
7 | ФССЦ-24.3.01.02-0022 Приказ Минстроя России от 26.12.2019 №876/пр | Трубы гибкие гофрированные легкие из самозатухающего ПВХ (IP55) серии FL, с зондом, диаметром: 20 мм |  | 10 м |  | 20.4 | 143.07 | 2919 |  |  |  | 2919 | 0 | 0 | [5 empty] | Трубы гибкие гофрированные легкие из самозатухающего ПВХ (IP55) серии FL, с зондом, диаметром: 20 мм
8 | ФССЦ-23.8.03.02-0002 Приказ Минстроя России от 26.12.2019 №876/пр | Клипса для крепежа гофротрубы, номинальный диаметр 20 мм |  | 10 шт |  | 50 | 20.96 | 1048 |  |  |  | 1048 | 0 | 0 | [5 empty] | Клипса для крепежа гофротрубы, номинальный диаметр 20 мм
9 | ФЕРм08-02-402-01 Приказ Минстроя России от 26.12.2019 №876/пр | Кабель трех-пятижильный по установленным конструкциям и лоткам с установкой ответвительных коробок: в помещениях с нормальной средой сечением жилы до 10 мм2 |  | 100 м |  | 0.5 | 4486 | 2745 | 2253 | 232 | 57 | 260 | 7.04 | 0.12 | [5 empty] | Кабель трех-пятижильный по установленным конструкциям и лоткам с установкой ответвительных коробок: в помещениях с нормальной средой сечением жилы до 10 мм2
10 | ФЕРм08-02-412-03 Приказ Минстроя России от 26.12.2019 №876/пр | Затягивание провода в проложенные трубы и металлические рукава первого одножильного или многожильного в общей оплетке, суммарное сечение: до 16 мм2 |  | 100 м |  | 2 | 2094.72 | 5187 | 4631 | 212 | 68 | 344 | 14.47 | 0.14 | [5 empty] | Затягивание провода в проложенные трубы и металлические рукава первого одножильного или многожильного в общей оплетке, суммарное сечение: до 16 мм2
11 | ФССЦ-21.1.06.08-0404 Приказ Минстроя России от 26.12.2019 №876/пр | Кабель силовой с алюминиевыми жилами АВВГнг-LS 4х2,5-660 |  | 1000 м |  | 0.255 | 36920 | 9415 |  |  |  | 9415 | 0 | 0 | [5 empty] | Кабель силовой с алюминиевыми жилами АВВГнг-LS 4х2,5-660
12 | ФССЦ-01.7.15.07-0084 Приказ Минстроя России от 26.12.2019 №876/пр | Дюбель-гвоздь размером 10х140 мм (прим.10х100) |  | шт |  | 25 | 6.96 | 174 |  |  |  | 174 | 0 | 0 | [5 empty] | Дюбель-гвоздь размером 10х140 мм (прим.10х100)
13 | ФССЦ-01.7.15.07-0082 Приказ Минстроя России от 26.12.2019 №876/пр | Дюбель-гвозди, размер 6х39 мм |  | 100 шт |  | 2 | 639.18 | 1278 |  |  |  | 1278 | 0 | 0 | [5 empty] | Дюбель-гвозди, размер 6х39 мм
Итоги по смете: | [20 empty] | Итоги по смете:
Итого прямые затраты (справочно) |  |  |  | 8: 145234 | [7 empty] | Итого прямые затраты (справочно)
в том числе: | [21 empty] | в том числе:
Оплата труда рабочих |  |  |  | 8: 21338 | [7 empty] | Оплата труда рабочих
Эксплуатация машин |  |  |  | 8: 2608 | [7 empty] | Эксплуатация машин
в том числе оплата труда машинистов (Отм) |  |  |  | 8: 1147 | [7 empty] | в том числе оплата труда машинистов (Отм)
Материалы |  |  |  | 8: 121288 | [7 empty] | Материалы
Строительные работы |  |  |  | 8: 118220 | [7 empty] | Строительные работы
в том числе: | [21 empty] | в том числе:
материалы |  |  |  | 8: 118220 | [7 empty] | материалы
Монтажные работы |  |  |  | 8: 60291 | [7 empty] | Монтажные работы
в том числе: | [21 empty] | в том числе:
оплата труда |  |  |  | 8: 21338 | [7 empty] | оплата труда
эксплуатация машин и механизмов |  |  |  | 8: 2608 | [7 empty] | эксплуатация машин и механизмов
в том числе оплата труда машинистов (ОТм) |  |  |  | 8: 1147 | [7 empty] | в том числе оплата труда машинистов (ОТм)
материалы |  |  |  | 8: 3068 | [7 empty] | материалы
накладные расходы |  |  |  | 8: 21811 | [7 empty] | накладные расходы
сметная прибыль |  |  |  | 8: 11466 | [7 empty] | сметная прибыль
Итого ФОТ (справочно) |  |  |  | 8: 22485 | [7 empty] | Итого ФОТ (справочно)
Итого накладные расходы (справочно) |  |  |  | 8: 21811 | [7 empty] | Итого накладные расходы (справочно)
Итого сметная прибыль (справочно) |  |  |  | 8: 11466 | [7 empty] | Итого сметная прибыль (справочно)
ВСЕГО по смете |  |  |  | 8: 178511; Мат. 13: 66.585; Мат. 14: 2.323 | [8 empty] | ВСЕГО по смете

## 74-2022-65070-КР Сети освещения
Цех № 74/1 | [14 empty] | Цех № 74/1
(наименование стройки)
ЛОКАЛЬНЫЙ РЕСУРСНЫЙ СМЕТНЫЙ РАСЧЕТ № 74-2022-65070
(локальная смета)
на Капитальный ремонт. Сети освещения, | [15 empty] | на Капитальный ремонт. Сети освещения,
(наименование работ и затрат, наименование объекта)
| Основание: | дефектная ведомость; заявка № 1557 от 19.02.2022г | [14 empty] | дефектная ведомость; заявка № 1557 от 19.02.2022г
| Сметная стоимость |  | 594721 | руб.
| строительных работ |  | 518590 | руб.
| монтажных работ |  | 72804 | руб.
| оборудования |  | 3327 | руб.
| Средства на оплату труда |  | 30970 | руб.
| Сметная трудоемкость |  | 89.05 | чел.час
| Составлен(а) в текущих ценах по состоянию на |  | 1 кв.2022г | [14 empty] | 1 кв.2022г
№ п/п | Обоснование | Наименование работ и затрат |  | Единица измерения | Количество |  | Сметная стоимость в текущих (прогнозных) ценах, руб. | [5 empty] | Т/з осн. раб. Всего | Т/з мех. Всего
[5 empty] | на ед. | всего | на ед. | Всего | В том числе
[9 empty] | Осн.З/п | Эк.Маш | З/пМех | Мат.
1 | 2 | 3 |  | 4 | 5 | 6 | 7 | 8 | 9 | 10 | 11 | 12 | 13 | 14
Раздел 1. ДВ № [2071920] : Капитальный ремонт | [18 empty] | Раздел 1. ДВ № [2071920] : Капитальный ремонт
1 | ФЕРм08-03-593-09 Приказ Минстроя России от 26.12.2019 №876/пр | Светильник: местного освещения |  | 100 шт |  | 0.18 | 22893.65 | 1451 | 1432 | 19 | 5 |  | 4.24 | 0.01 | [5 empty] | Светильник: местного освещения
2 | ФЕРм08-03-593-09 Приказ Минстроя России от 26.12.2019 №876/пр | Светильник: местного освещения |  | 100 шт |  | 0.18 | 22893.65 | 5129 | 4772 | 64 | 17 | 293 | 14.13 | 0.04 | [5 empty] | Светильник: местного освещения
3 | Компания ASTRALED от21.03.2022г | Светильник светодиодный PLANT 02-16-22 |  | шт |  | 18 | 25368 | 456624 |  |  |  | 456624 | 0 | 0 | [5 empty] | Светильник светодиодный PLANT 02-16-22
4 | ФЕРм08-02-147-10 Приказ Минстроя России от 26.12.2019 №876/пр | Кабель до 35 кВ по установленным конструкциям и лоткам с креплением по всей длине, масса 1 м кабеля: до 1 кг |  | 100 м |  | 1.5 | 5152.66 | 2706 | 2333 | 373 | 83 |  | 7.29 | 0.21 | [5 empty] | Кабель до 35 кВ по установленным конструкциям и лоткам с креплением по всей длине, масса 1 м кабеля: до 1 кг
5 | ФЕРм08-02-147-10 Приказ Минстроя России от 26.12.2019 №876/пр | Кабель до 35 кВ по установленным конструкциям и лоткам с креплением по всей длине, масса 1 м кабеля: до 1 кг |  | 100 м |  | 1.5 | 5152.66 | 9520 | 7775 | 1245 | 276 | 500 | 24.29 | 0.69 | [5 empty] | Кабель до 35 кВ по установленным конструкциям и лоткам с креплением по всей длине, масса 1 м кабеля: до 1 кг
6 | ФССЦ-21.1.06.09-0100 Приказ Минстроя России от 26.12.2019 №876/пр | Кабель силовой с медными жилами ВВГнг 3х2,5-660 |  | 1000 м |  | 0.153 | 83610 | 12792 |  |  |  | 12792 | 0 | 0 | [5 empty] | Кабель силовой с медными жилами ВВГнг 3х2,5-660
7 | ФЕРм10-08-019-01 Приказ Минстроя России от 26.12.2019 №876/пр | Коробка ответвительная на стене |  | шт |  | 21 | 153.83 | 4072 | 4014 |  |  | 58 | 12.08 | 0 | [5 empty] | Коробка ответвительная на стене
8 | ФССЦ-20.5.02.05-0004 Приказ Минстроя России от 26.12.2019 №876/пр | Коробка протяжная У994У2 |  | шт |  | 21 | 152.76 | 3208 |  |  |  | 3208 | 0 | 0 | [5 empty] | Коробка протяжная У994У2
9 | ФЕРм08-02-396-02 Приказ Минстроя России от 26.12.2019 №876/пр | Короб металлический на конструкциях, кронштейнах, по фермам и колоннам, длина: 3 м |  | 100 м |  | 0.48 | 12211.54 | 7029 | 4481 | 1760 | 1552 | 788 | 14 | 3.89 | [5 empty] | Короб металлический на конструкциях, кронштейнах, по фермам и колоннам, длина: 3 м
10 | ООО «СветЭлектро» от 24.03.2022г | Лоток перфорированный 100х50х3000 1.0 HDZ CLP10-050-100-100-3-M-HDZ IEK |  | м |  | 48 | 356.64 | 17119 |  |  |  | 17119 | 0 | 0 | [5 empty] | Лоток перфорированный 100х50х3000 1.0 HDZ CLP10-050-100-100-3-M-HDZ IEK
11 | ФССЦ-01.7.15.01-0036 Приказ Минстроя России от 26.12.2019 №876/пр | Анкер забивной М8 |  | шт |  | 30 | 3.71 | 111 |  |  |  | 111 | 0 | 0 | [5 empty] | Анкер забивной М8
12 | ФССЦ-01.7.15.05-0001 Приказ Минстроя России от 26.12.2019 №876/пр | Гайки шестигранные М6 |  | кг |  | 0.08 | 324.91 | 26 |  |  |  | 26 | 0 | 0 | [5 empty] | Гайки шестигранные М6
13 | Компания ЭТМ от17.05.2021г | CM010616.Винт М6х16 (50шт) |  | шт |  | 50 | 6.61 | 331 |  |  |  | 331 | 0 | 0 | [5 empty] | CM010616.Винт М6х16 (50шт)
14 | OOO ЭКС™ от 23.03.2022г | LP5000.Крепление стеновое лотка (кронштейн) |  | шт |  | 35 | 626.67 | 21933 |  |  |  | 21933 | 0 | 0 | [5 empty] | LP5000.Крепление стеновое лотка (кронштейн)
15 | ФЕРм08-03-599-09 Приказ Минстроя России от 26.12.2019 №876/пр | Щитки осветительные, устанавливаемые на стене: распорными дюбелями, масса щитка до 6 кг |  | шт |  | 1 | 1392.58 | 1606 | 995 | 32 | 9 | 579 | 2.94 | 0.02 | [5 empty] | Щитки осветительные, устанавливаемые на стене: распорными дюбелями, масса щитка до 6 кг
16 О | Компания ЭТМ от29.12.2021г | Щит ОЩВ-6 16А (ЩРн) /63А/ IP31 (MSM10-3N-06-31) |  | 4: шт; 6: 1; 7: 3327.17; 8: 3327; Мат. 13: 0; Мат. 14: 0 | [5 empty] | Щит ОЩВ-6 16А (ЩРн) /63А/ IP31 (MSM10-3N-06-31)
17 | ФЕРм08-02-472-06 Приказ Минстроя России от 26.12.2019 №876/пр | Проводник заземляющий открыто по строительным основаниям: из полосовой стали сечением 100 мм2 |  | 100 м |  | 0.32 | 5790.87 | 2291 | 1944 | 240 | 50 | 107 | 6.07 | 0.13 | [5 empty] | Проводник заземляющий открыто по строительным основаниям: из полосовой стали сечением 100 мм2
18 | ФССЦ-08.3.07.01-0033 Приказ Минстроя России от 26.12.2019 №876/пр | Сталь полосовая: 20х4 мм, марка Ст3сп |  | т |  | 0.020096 | 91983.6 | 1849 |  |  |  | 1849 | 0 | 0 | [5 empty] | Сталь полосовая: 20х4 мм, марка Ст3сп
19 | ФЕРм08-03-591-01 Приказ Минстроя России от 26.12.2019 №876/пр | Выключатель: одноклавишный неутопленного типа при открытой проводке |  | 100 шт |  | 0.03 | 10158.66 | 383 | 368 | 3 | 1 | 12 | 1.09 | 0 | [5 empty] | Выключатель: одноклавишный неутопленного типа при открытой проводке
20 | ФССЦ-20.4.01.01-0031 Приказ Минстроя России от 26.12.2019 №876/пр | Выключатель одноклавишный для открытой проводки (прим.ОП 10А) |  | 10 шт |  | 0.3 | 537.77 | 161 |  |  |  | 161 | 0 | 0 | [5 empty] | Выключатель одноклавишный для открытой проводки (прим.ОП 10А)
Антикоррозийная защита | [20 empty] | Антикоррозийная защита
21 | ФЕР13-06-003-01 Приказ Минстроя России от 26.12.2019 №876/пр | Очистка поверхности щетками |  | м2 |  | 2 | 237.68 | 692 | 692 |  |  |  | 2.38 | 0 | [5 empty] | Очистка поверхности щетками
22 | ФЕР13-06-004-01 Приказ Минстроя России от 26.12.2019 №876/пр | Обеспыливание поверхности |  | м2 |  | 2 | 20.26 | 59 | 54 | 5 |  |  | 0.19 | 0 | [5 empty] | Обеспыливание поверхности
23 | ФЕР13-07-001-02 Приказ Минстроя России от 26.12.2019 №876/пр | Обезжиривание поверхностей аппаратов и трубопроводов диаметром до 500 мм: уайт-спиритом |  | 100 м2 |  | 0.02 | 8271.26 | 187 | 71 | 1 |  | 115 | 0.24 | 0 | [5 empty] | Обезжиривание поверхностей аппаратов и трубопроводов диаметром до 500 мм: уайт-спиритом
24 | ФЕР13-03-002-12 Приказ Минстроя России от 26.12.2019 №876/пр | Огрунтовка металлических поверхностей за один раз: грунтовкой ЭП-0259 (Прим.) |  | 100 м2 |  | 0.02 | 1865.11 | 51 | 46 |  |  | 5 | 0.12 | 0 | [5 empty] | Огрунтовка металлических поверхностей за один раз: грунтовкой ЭП-0259 (Прим.)
25 | Прайс-лист ООО "ПРОМ-АКЗ" на 2021г. | Акрус-эпокс С (грунт- эмаль) толщ. 140 мкм (расход: 0,0019кг/м2 (1мкм)*140*2,5(потери)= 0,665 кг/м2) |  | кг |  | 1.33 | 988.75 | 1315 |  |  |  | 1315 | 0 | 0 | [5 empty] | Акрус-эпокс С (грунт- эмаль) толщ. 140 мкм (расход: 0,0019кг/м2 (1мкм)*140*2,5(потери)= 0,665 кг/м2)
26 | Прайс-лист ООО "ПРОМ-АКЗ" на 2021г. | Акрус-полиур (эмаль) толщ. 60 мкм (расход: 0,0029кг/м2(1мкм)*60*2,5 потери=0,435кг/м2) |  | кг |  | 0.87 | 1088.5 | 947 |  |  |  | 947 | 0 | 0 | [5 empty] | Акрус-полиур (эмаль) толщ. 60 мкм (расход: 0,0029кг/м2(1мкм)*60*2,5 потери=0,435кг/м2)
Итоги по смете: | [21 empty] | Итоги по смете:
Итого прямые затраты (справочно) |  |  |  | 8: 551592 | [8 empty] | Итого прямые затраты (справочно)
в том числе: | [22 empty] | в том числе:
Оплата труда рабочих |  |  |  | 8: 28977 | [8 empty] | Оплата труда рабочих
Эксплуатация машин |  |  |  | 8: 3742 | [8 empty] | Эксплуатация машин
в том числе оплата труда машинистов (Отм) |  |  |  | 8: 1993 | [8 empty] | в том числе оплата труда машинистов (Отм)
Материалы |  |  |  | 8: 518873 | [8 empty] | Материалы
Строительные работы |  |  |  | 8: 518590 | [8 empty] | Строительные работы
в том числе: | [22 empty] | в том числе:
оплата труда |  |  |  | 8: 863 | [8 empty] | оплата труда
эксплуатация машин и механизмов |  |  |  | 8: 6 | [8 empty] | эксплуатация машин и механизмов
материалы |  |  |  | 8: 516536 | [8 empty] | материалы
накладные расходы |  |  |  | 8: 811 | [8 empty] | накладные расходы
сметная прибыль |  |  |  | 8: 374 | [8 empty] | сметная прибыль
Монтажные работы |  |  |  | 8: 72804 | [8 empty] | Монтажные работы
в том числе: | [22 empty] | в том числе:
оплата труда |  |  |  | 8: 28114 | [8 empty] | оплата труда
эксплуатация машин и механизмов |  |  |  | 8: 3736 | [8 empty] | эксплуатация машин и механизмов
в том числе оплата труда машинистов (ОТм) |  |  |  | 8: 1993 | [8 empty] | в том числе оплата труда машинистов (ОТм)
материалы |  |  |  | 8: 2337 | [8 empty] | материалы
накладные расходы |  |  |  | 8: 25310 | [8 empty] | накладные расходы
сметная прибыль |  |  |  | 8: 13307 | [8 empty] | сметная прибыль
Оборудование |  |  |  | 8: 3327 | [8 empty] | Оборудование
Инженерное оборудование |  |  |  | 8: 3327 | [8 empty] | Инженерное оборудование
Итого ФОТ (справочно) |  |  |  | 8: 30970 | [8 empty] | Итого ФОТ (справочно)
Итого накладные расходы (справочно) |  |  |  | 8: 26121 | [8 empty] | Итого накладные расходы (справочно)
Итого сметная прибыль (справочно) |  |  |  | 8: 13681 | [8 empty] | Итого сметная прибыль (справочно)
ВСЕГО по смете |  |  |  | 8: 594721; Мат. 13: 89.0462; Мат. 14: 4.9882 | [9 empty] | ВСЕГО по смете

## 74-2022-65065-КР молниезащиты (
Цех № 74/1 | [14 empty] | Цех № 74/1
(наименование стройки)
ЛОКАЛЬНЫЙ РЕСУРСНЫЙ СМЕТНЫЙ РАСЧЕТ № 74-2022-65065
(локальная смета)
на Капитальный ремонт. Молниезащита на кровле здания отделения ГХК, | [15 empty] | на Капитальный ремонт. Молниезащита на кровле здания отделения ГХК,
(наименование работ и затрат, наименование объекта)
| Основание: | дефектная ведомость; заявка № 1557 от 19.02.2022г | [14 empty] | дефектная ведомость; заявка № 1557 от 19.02.2022г
| Сметная стоимость |  | 302182 | руб.
| строительных работ |  | 229402 | руб.
| монтажных работ |  | 72780 | руб.
| Средства на оплату труда |  | 27494 | руб.
| Сметная трудоемкость |  | 94.13 | чел.час
| Составлен(а) в текущих ценах по состоянию на |  | 1 кв.2022г | [14 empty] | 1 кв.2022г
№ п/п | Обоснование | Наименование работ и затрат |  | Единица измерения | Количество |  | Сметная стоимость в текущих (прогнозных) ценах, руб. | [5 empty] | Т/з осн. раб. Всего | Т/з мех. Всего
[5 empty] | на ед. | всего | на ед. | Всего | В том числе
[9 empty] | Осн.З/п | Эк.Маш | З/пМех | Мат.
1 | 2 | 3 |  | 4 | 5 | 6 | 7 | 8 | 9 | 10 | 11 | 12 | 13 | 14
Раздел 1. ДВ № [2081994] : Капитальный ремонт. | [18 empty] | Раздел 1. ДВ № [2081994] : Капитальный ремонт.
1 | ФЕР01-02-057-02 Приказ Минстроя России от 26.12.2019 №876/пр | Разработка грунта вручную в траншеях глубиной до 2 м без креплений с откосами, группа грунтов: 2 |  | 100 м3 |  | 0.0336 | 37189.46 | 1437 | 1437 |  |  |  | 5.95 | 0 | [5 empty] | Разработка грунта вручную в траншеях глубиной до 2 м без креплений с откосами, группа грунтов: 2
2 | ФЕР01-02-061-02 Приказ Минстроя России от 26.12.2019 №876/пр | Засыпка вручную траншей, пазух котлованов и ям, группа грунтов: 2 |  | 100 м3 |  | 0.0336 | 22569.84 | 872 | 872 |  |  |  | 3.76 | 0 | [5 empty] | Засыпка вручную траншей, пазух котлованов и ям, группа грунтов: 2
3 | ФЕРм08-02-472-09 Приказ Минстроя России от 26.12.2019 №876/пр | Проводник заземляющий открыто по строительным основаниям: из круглой стали диаметром 12 мм (вертикальный токопровод ) |  | 100 м |  | 0.6 | 8034.12 | 5735 | 4086 | 450 | 91 | 1199 | 14.04 | 0.23 | [5 empty] | Проводник заземляющий открыто по строительным основаниям: из круглой стали диаметром 12 мм (вертикальный токопровод )
4 | ФЕРм08-02-472-09 Приказ Минстроя России от 26.12.2019 №876/пр | Проводник заземляющий открыто по строительным основаниям: из круглой стали диаметром 12 мм |  | 100 м |  | 3.1 | 8034.12 | 27711 | 19193 | 2324 | 471 | 6194 | 65.95 | 1.21 | [5 empty] | Проводник заземляющий открыто по строительным основаниям: из круглой стали диаметром 12 мм
5 | ООО «СветЭлектро» от 19.03.2022г | Проволока из оцинкованной стали RD-10 |  | м |  | 370 | 292.53 | 108236 |  |  |  | 108236 | 0 | 0 | [5 empty] | Проволока из оцинкованной стали RD-10
6 | ПрофСектор от 19.03.2022г | Держатель проволоки для плоской кровли (165 MBG-10 200) |  | шт |  | 40 | 1385.13 | 55405 |  |  |  | 55405 | 0 | 0 | [5 empty] | Держатель проволоки для плоской кровли (165 MBG-10 200)
7 | «Крепком» от 18.03.22г | Саморез по металлу 5х20 |  | шт |  | 135 | 3.06 | 413 |  |  |  | 413 | 0 | 0 | [5 empty] | Саморез по металлу 5х20
8 | OOO ЭКС™ от 12.03.2022г | Держатель молниеприемного стержня, с фланцем (113 B-Z-HD) ¦ 5412803 OBO Bettermann |  | шт |  | 135 | 422.9 | 57092 |  |  |  | 57092 | 0 | 0 | [5 empty] | Держатель молниеприемного стержня, с фланцем (113 B-Z-HD) ¦ 5412803 OBO Bettermann
9 | ФЕРм08-02-471-01 Приказ Минстроя России от 26.12.2019 №876/пр | Заземлитель вертикальный из угловой стали размером: 50х50х5 мм |  | 10 шт |  | 0.3 | 4734.17 | 1568 | 931 | 204 | 46 | 433 | 3.2 | 0.12 | [5 empty] | Заземлитель вертикальный из угловой стали размером: 50х50х5 мм
10 | ФЕРм08-02-472-01 Приказ Минстроя России от 26.12.2019 №876/пр | Заземлитель горизонтальный из стали: круглой диаметром 12 мм |  | 100 м |  | 0.065 | 6771.43 | 492 | 359 | 39 | 8 | 94 | 1.23 | 0.02 | [5 empty] | Заземлитель горизонтальный из стали: круглой диаметром 12 мм
11 | ФССЦ-08.3.08.02-0070 Приказ Минстроя России от 26.12.2019 №876/пр | Сталь угловая равнополочная, марка стали: Ст3пс, шириной полок 50-50 мм |  | т |  | 0.05278 | 58866.67 | 3107 |  |  |  | 3107 | 0 | 0 | [5 empty] | Сталь угловая равнополочная, марка стали: Ст3пс, шириной полок 50-50 мм
Итоги по смете: | [20 empty] | Итоги по смете:
Итого прямые затраты (справочно) |  |  |  | 8: 262068 | [7 empty] | Итого прямые затраты (справочно)
в том числе: | [21 empty] | в том числе:
Оплата труда рабочих |  |  |  | 8: 26878 | [7 empty] | Оплата труда рабочих
Эксплуатация машин |  |  |  | 8: 3017 | [7 empty] | Эксплуатация машин
в том числе оплата труда машинистов (Отм) |  |  |  | 8: 616 | [7 empty] | в том числе оплата труда машинистов (Отм)
Материалы |  |  |  | 8: 232173 | [7 empty] | Материалы
Строительные работы |  |  |  | 8: 229402 | [7 empty] | Строительные работы
в том числе: | [21 empty] | в том числе:
оплата труда |  |  |  | 8: 2309 | [7 empty] | оплата труда
материалы |  |  |  | 8: 224253 | [7 empty] | материалы
накладные расходы |  |  |  | 8: 2055 | [7 empty] | накладные расходы
сметная прибыль |  |  |  | 8: 785 | [7 empty] | сметная прибыль
Монтажные работы |  |  |  | 8: 72780 | [7 empty] | Монтажные работы
в том числе: | [21 empty] | в том числе:
оплата труда |  |  |  | 8: 24569 | [7 empty] | оплата труда
эксплуатация машин и механизмов |  |  |  | 8: 3017 | [7 empty] | эксплуатация машин и механизмов
в том числе оплата труда машинистов (ОТм) |  |  |  | 8: 616 | [7 empty] | в том числе оплата труда машинистов (ОТм)
материалы |  |  |  | 8: 7920 | [7 empty] | материалы
накладные расходы |  |  |  | 8: 24430 | [7 empty] | накладные расходы
сметная прибыль |  |  |  | 8: 12844 | [7 empty] | сметная прибыль
Итого ФОТ (справочно) |  |  |  | 8: 27494 | [7 empty] | Итого ФОТ (справочно)
Итого накладные расходы (справочно) |  |  |  | 8: 26485 | [7 empty] | Итого накладные расходы (справочно)
Итого сметная прибыль (справочно) |  |  |  | 8: 13629 | [7 empty] | Итого сметная прибыль (справочно)
ВСЕГО по смете |  |  |  | 8: 302182; Мат. 13: 94.1319; Мат. 14: 1.5834 | [8 empty] | ВСЕГО по смете

## 59-2022-64674 Подцепняк - Ресур
59
(наименование стройки)
ЛОКАЛЬНЫЙ РЕСУРСНЫЙ СМЕТНЫЙ РАСЧЕТ № 59-2022-64674
(локальная смета)
Капитальный ремонт светоограждения дымовой трубы западной высотой 100 м на 2023г. | [14 empty] | на 59-2022-64674 Подцепняк,
(наименование работ и затрат, наименование объекта)
| Основание: | дефектная ведомость, заявка №870 от 10.02.2022г. | [13 empty] | дефектная ведомость, заявка №870 от 10.02.2022г.
| Сметная стоимость |  | 386418 | руб.
| монтажных работ |  | 386418 | руб.
| Средства на оплату труда |  | 66380 | руб.
| Сметная трудоемкость |  | 210.52 | чел.час
| Составлен(а) в текущих ценах по состоянию на |  | 1 кв. 2022г. | [13 empty] | 1 кв. 2022г.
№ п/п | Обоснование | Наименование работ и затрат |  | Единица измерения | Количество |  | Сметная стоимость в текущих (прогнозных) ценах, руб. | [5 empty] | Т/з осн. раб. Всего | Т/з мех. Всего
[5 empty] | на ед. | всего | на ед. | Всего | В том числе
[9 empty] | Осн.З/п | Эк.Маш | З/пМех | Мат.
1 | 2 | 3 |  | 4 | 5 | 6 | 7 | 8 | 9 | 10 | 11 | 12 | 13 | 14
Раздел 1. ДВ [2090204]: Капитальный ремонт светоограждения дымовой трубы западной высотой 100 м , ОС:2032500009, Дымовая труба к ТЭЦ | [17 empty] | Раздел 1. ДВ [2090204]: Капитальный ремонт светоограждения дымовой трубы западной высотой 100 м , ОС:2032500009, Дымовая труба к ТЭЦ
1 | ФЕРм08-02-147-10 Приказ Минстроя России от 26.12.2019 №876/пр | Кабель до 35 кВ по установленным конструкциям и лоткам с креплением по всей длине, масса 1 м кабеля: до 1 кг ( кабель АВВГ 3х4 мм2) |  | 100 м |  | 1.74 | 5152.66 | 2893 | 2460 | 433 | 96 |  | 8.45 | 0.24 |  |  |  |  | Кабель до 35 кВ по установленным конструкциям и лоткам с креплением по всей длине, масса 1 м кабеля: до 1 кг ( кабель АВВГ 3х4 мм2)
2 | ФЕРм08-02-148-01 Приказ Минстроя России от 26.12.2019 №876/пр | Кабель до 35 кВ в проложенных трубах, блоках и коробах, масса 1 м кабеля: до 1 кг (кабель КГ 4х2,5 мм2) |  | 100 м |  | 2.29 | 4016.47 | 3739 | 3193 | 546 | 127 |  | 10.97 | 0.32 |  |  |  |  | Кабель до 35 кВ в проложенных трубах, блоках и коробах, масса 1 м кабеля: до 1 кг (кабель КГ 4х2,5 мм2)
3 | ФЕРм08-02-407-01 Приказ Минстроя России от 26.12.2019 №876/пр | Труба стальная по установленным конструкциям, по стенам с креплением скобами, диаметр: до 25 мм |  | 100 м |  | 2.04 | 11877.45 | 8050 | 7065 | 985 | 215 |  | 24.28 | 0.53 |  |  |  |  | Труба стальная по установленным конструкциям, по стенам с креплением скобами, диаметр: до 25 мм
4 | ФЕРм08-02-152-03 Приказ Минстроя России от 26.12.2019 №876/пр | Конструкция сварная (трубостойка) (трубостойка из трубы 20х2,8 мм2 за м) |  | т |  | 0.01992 | 12379.85 | 109 | 101 | 8 | 1 |  | 0.35 | 0 |  |  |  |  | Конструкция сварная (трубостойка) (трубостойка из трубы 20х2,8 мм2 за м)
5 | ФЕРм08-02-369-02 Приказ Минстроя России от 26.12.2019 №876/пр | Светильник, устанавливаемый вне зданий с лампами: люминесцентными (Однорожковый заградительных огней СЗДО-05-2 ) |  | шт |  | 6 | 1640.28 | 2571 | 1258 | 1313 | 589 |  | 3.87 | 1.47 |  |  |  |  | Светильник, устанавливаемый вне зданий с лампами: люминесцентными (Однорожковый заградительных огней СЗДО-05-2 )
6 | ФЕРм08-02-369-02 Приказ Минстроя России от 26.12.2019 №876/пр | Светильник, устанавливаемый вне зданий с лампами: люминесцентными (Двухрожковый заградительных огней 2СЗДО-05-2) |  | шт |  | 6 | 1640.28 | 2571 | 1258 | 1313 | 589 |  | 3.87 | 1.47 |  |  |  |  | Светильник, устанавливаемый вне зданий с лампами: люминесцентными (Двухрожковый заградительных огней 2СЗДО-05-2)
7 | ФЕРм08-03-573-06 Приказ Минстроя России от 26.12.2019 №876/пр | Шкаф (пульт) управления навесной, высота, ширина и глубина: до 1200х600х500 мм |  | шт |  | 1 | 1503.44 | 497 | 218 | 279 | 79 |  | 0.71 | 0.2 |  |  |  |  | Шкаф (пульт) управления навесной, высота, ширина и глубина: до 1200х600х500 мм
8 | ФЕРм08-02-371-01 Приказ Минстроя России от 26.12.2019 №876/пр | Пускорегулирующий аппарат |  | шт |  | 1 | 357.27 | 115 | 105 | 10 | 3 |  | 0.32 | 0.01 |  |  |  |  | Пускорегулирующий аппарат
9 | ФЕРм08-02-147-10 Приказ Минстроя России от 26.12.2019 №876/пр | Кабель до 35 кВ по установленным конструкциям и лоткам с креплением по всей длине, масса 1 м кабеля: до 1 кг |  | 100 м |  | 1.74 | 5152.66 | 10223 | 8199 | 1444 | 321 | 580 | 28.17 | 0.8 |  |  |  |  | Кабель до 35 кВ по установленным конструкциям и лоткам с креплением по всей длине, масса 1 м кабеля: до 1 кг
10 | ФССЦ-21.1.06.09-0101 Приказ Минстроя России от 26.12.2019 №876/пр | Кабель силовой с медными жилами ВВГнг 3х4-660 |  | 1000 м |  | 0.17748 | 122171.45 | 21683 |  |  |  | 21683 | 0 | 0 |  |  |  |  | Кабель силовой с медными жилами ВВГнг 3х4-660
11 | ФЕРм08-02-148-01 Приказ Минстроя России от 26.12.2019 №876/пр | Кабель до 35 кВ в проложенных трубах, блоках и коробах, масса 1 м кабеля: до 1 кг |  | 100 м |  | 2.29 | 4016.47 | 13469 | 10644 | 1823 | 423 | 1002 | 36.57 | 1.05 |  |  |  |  | Кабель до 35 кВ в проложенных трубах, блоках и коробах, масса 1 м кабеля: до 1 кг
12 | Прайс-лист "Кабельные Системы" от 10.03.2022г. | Кабель КГнг-LS 4х2,5 мм2 |  | м |  | 233.58 | 75.36 | 17603 |  |  |  | 17603 | 0 | 0 |  |  |  |  | Кабель КГнг-LS 4х2,5 мм2
13 | ФЕРм08-02-369-02 Приказ Минстроя России от 26.12.2019 №876/пр | Светильник, устанавливаемый вне зданий с лампами: люминесцентными |  | шт |  | 6 | 1640.28 | 2571 | 1258 | 1313 | 589 |  | 3.87 | 1.47 |  |  |  |  | Светильник, устанавливаемый вне зданий с лампами: люминесцентными
14 | Прайс-лист "RS24.ru" от 10.03.2022г. | Огонь заградительный 2хСДЗО-05-02 220 АС IP65 (красный/двухрожковый) |  | шт |  | 6 | 7761.14 | 46567 |  |  |  | 46567 | 0 | 0 |  |  |  |  | Огонь заградительный 2хСДЗО-05-02 220 АС IP65 (красный/двухрожковый)
15 | ФЕРм08-02-369-02 Приказ Минстроя России от 26.12.2019 №876/пр | Светильник, устанавливаемый вне зданий с лампами: люминесцентными |  | шт |  | 6 | 1640.28 | 2571 | 1258 | 1313 | 589 |  | 3.87 | 1.47 |  |  |  |  | Светильник, устанавливаемый вне зданий с лампами: люминесцентными
16 | Прайс-лист "RS24.ru" от 10.03.2022г. | Огонь заградительный СДЗО-05-02 220 АС IP65 (красный) |  | шт |  | 6 | 7761.14 | 46567 |  |  |  | 46567 | 0 | 0 |  |  |  |  | Огонь заградительный СДЗО-05-02 220 АС IP65 (красный)
17 | Прайс-лист "ТПКЭлектрик" от 10.03.2022г. | Коробка чугунная КТО-20 УХЛ1 |  | шт |  | 21 | 1542.93 | 32402 |  |  |  | 32402 | 0 | 0 |  |  |  |  | Коробка чугунная КТО-20 УХЛ1
18 | Прайс-лист "ТПКЭлектрик" от 10.03.2022г. | Коробка проходная КПП-20 63х90х132 |  | шт |  | 16 | 685.91 | 10975 |  |  |  | 10975 | 0 | 0 |  |  |  |  | Коробка проходная КПП-20 63х90х132
19 | ФЕРм08-02-407-01 Приказ Минстроя России от 26.12.2019 №876/пр | Труба стальная по установленным конструкциям, по стенам с креплением скобами, диаметр: до 25 мм |  | 100 м |  | 2.04 | 11877.45 | 33580 | 23552 | 3280 | 715 | 6748 | 80.93 | 1.78 |  |  |  |  | Труба стальная по установленным конструкциям, по стенам с креплением скобами, диаметр: до 25 мм
20 | ФССЦ-23.3.06.02-0002 Приказ Минстроя России от 26.12.2019 №876/пр | Трубы стальные сварные оцинкованные водогазопроводные с резьбой, обыкновенные, номинальный диаметр 20 мм, толщина стенки 2,8 мм |  | м |  | 210.12 | 93.87 | 19724 |  |  |  | 19724 | 0 | 0 |  |  |  |  | Трубы стальные сварные оцинкованные водогазопроводные с резьбой, обыкновенные, номинальный диаметр 20 мм, толщина стенки 2,8 мм
21 | ФЕРм08-02-152-03 Приказ Минстроя России от 26.12.2019 №876/пр | Конструкция сварная (трубостойка из трубы 20х2,8 мм2 за м) |  | т |  | 0.01992 | 12379.85 | 282 | 240 | 27 | 4 | 15 | 0.82 | 0.01 |  |  |  |  | Конструкция сварная (трубостойка из трубы 20х2,8 мм2 за м)
22 | ФЕРм08-03-573-04 Приказ Минстроя России от 26.12.2019 №876/пр | Шкаф (пульт) управления навесной, высота, ширина и глубина: до 600х600х350 мм |  | шт |  | 1 | 1102.43 | 1262 | 728 | 495 | 143 | 39 | 2.37 | 0.36 |  |  |  |  | Шкаф (пульт) управления навесной, высота, ширина и глубина: до 600х600х350 мм
23 | Галактика от 20.08.2018г. | Ящик управления комплектуется по пр.1.23.10.194-ЭО.С |  | шт |  | 1 | 4134.54 | 4135 |  |  |  | 4135 | 0 | 0 |  |  |  |  | Ящик управления комплектуется по пр.1.23.10.194-ЭО.С
24 | ФЕРм08-02-371-01 Приказ Минстроя России от 26.12.2019 №876/пр | Пускорегулирующий аппарат |  | шт |  | 1 | 357.27 | 408 | 351 | 36 | 9 | 21 | 1.08 | 0.02 |  |  |  |  | Пускорегулирующий аппарат
25 | Прайс-лист "SecuritySystem" от 10.03.2022г. | Фотоэлементы MOFB |  | шт |  | 1 | 3608.14 | 3608 |  |  |  | 3608 | 0 | 0 |  |  |  |  | Фотоэлементы MOFB
Итоги по смете: | [19 empty] | Итоги по смете:
Итого прямые затраты (справочно) |  |  |  | 8: 288175 | [6 empty] | Итого прямые затраты (справочно)
в том числе: | [20 empty] | в том числе:
Оплата труда рабочих |  |  |  | 8: 61888 | [6 empty] | Оплата труда рабочих
Эксплуатация машин |  |  |  | 8: 14618 | [6 empty] | Эксплуатация машин
в том числе оплата труда машинистов (Отм) |  |  |  | 8: 4492 | [6 empty] | в том числе оплата труда машинистов (Отм)
Материалы |  |  |  | 8: 211669 | [6 empty] | Материалы
Монтажные работы |  |  |  | 8: 386418 | [6 empty] | Монтажные работы
в том числе: | [20 empty] | в том числе:
оплата труда |  |  |  | 8: 61888 | [6 empty] | оплата труда
эксплуатация машин и механизмов |  |  |  | 8: 14618 | [6 empty] | эксплуатация машин и механизмов
в том числе оплата труда машинистов (ОТм) |  |  |  | 8: 4492 | [6 empty] | в том числе оплата труда машинистов (ОТм)
материалы |  |  |  | 8: 211669 | [6 empty] | материалы
накладные расходы |  |  |  | 8: 64390 | [6 empty] | накладные расходы
сметная прибыль |  |  |  | 8: 33853 | [6 empty] | сметная прибыль
Итого ФОТ (справочно) |  |  |  | 8: 66380 | [6 empty] | Итого ФОТ (справочно)
Итого накладные расходы (справочно) |  |  |  | 8: 64390 | [6 empty] | Итого накладные расходы (справочно)
Итого сметная прибыль (справочно) |  |  |  | 8: 33853 | [6 empty] | Итого сметная прибыль (справочно)
ВСЕГО по смете |  |  |  | 8: 386418; Мат. 13: 210.5181; Мат. 14: 11.2016 | [7 empty] | ВСЕГО по смете

## 49-2022-64454 КР кабельной трас
Цех №49 ПВС | [14 empty] | Цех №49 ПВС
(наименование стройки)
ЛОКАЛЬНЫЙ РЕСУРСНЫЙ СМЕТНЫЙ РАСЧЕТ № 49-2022-64454
(локальная смета)
на 49-2022-64454 КР кабельной трассы от ТП-1 АД-1 до УИТДЖ на 2023г., Кап.ремонт кабельной трассы питающих кабелей от ТП-1 АД-1 до УИТДЖ на 2023г. | [15 empty] | на 49-2022-64454 КР кабельной трассы от ТП-1 АД-1 до УИТДЖ на 2023г., Кап.ремонт кабельной трассы питающих кабелей от ТП-1 АД-1 до УИТДЖ на 2023г.
(наименование работ и затрат, наименование объекта)
| Основание: | дефектная ведомость, заявка № 692 от 08.02.2022г. | [14 empty] | дефектная ведомость, заявка № 692 от 08.02.2022г.
| Сметная стоимость |  | 175916 | руб.
| монтажных работ |  | 175916 | руб.
| Средства на оплату труда |  | 37970 | руб.
| Сметная трудоемкость |  | 127.74 | чел.час
| Составлен(а) в текущих ценах по состоянию на |  | 1кв.2022г | [14 empty] | 1кв.2022г
№ п/п | Обоснование | Наименование работ и затрат |  | Единица измерения | Количество |  | Сметная стоимость в текущих (прогнозных) ценах, руб. | [5 empty] | Т/з осн. раб. Всего | Т/з мех. Всего
[5 empty] | на ед. | всего | на ед. | Всего | В том числе
[9 empty] | Осн.З/п | Эк.Маш | З/пМех | Мат.
1 | 2 | 3 |  | 4 | 5 | 6 | 7 | 8 | 9 | 10 | 11 | 12 | 13 | 14
Раздел 1. Кап.ремонт кабельной трассы питающих кабелей от ТП-1 АД-1 до УИТДЖ ДВ № [2086379] | [18 empty] | Раздел 1. Кап.ремонт кабельной трассы питающих кабелей от ТП-1 АД-1 до УИТДЖ ДВ № [2086379]
1 | ФЕРм08-02-147-10 Приказ Минстроя России от 26.12.2019 №876/пр | Кабель до 35 кВ по установленным конструкциям и лоткам с креплением по всей длине, масса 1 м кабеля: до 1 кг |  | 100 м |  | 2.1 | 5152.66 | 6982 | 5937 | 1045 | 226 |  | 20.4 | 0.58 | [5 empty] | Кабель до 35 кВ по установленным конструкциям и лоткам с креплением по всей длине, масса 1 м кабеля: до 1 кг
2 | ФЕРм08-02-147-10 Приказ Минстроя России от 26.12.2019 №876/пр | Кабель до 35 кВ по установленным конструкциям и лоткам с креплением по всей длине, масса 1 м кабеля: до 1 кг |  | 100 м |  | 2.1 | 5152.66 | 12341 | 9896 | 1744 | 376 | 701 | 34 | 0.97 | [5 empty] | Кабель до 35 кВ по установленным конструкциям и лоткам с креплением по всей длине, масса 1 м кабеля: до 1 кг
3 | ФЕРм08-03-545-02 Приказ Минстроя России от 26.12.2019 №876/пр | Коробка (ящик) с зажимами для кабелей и проводов сечением до 6 мм2, устанавливаемая на конструкции на стене или колонне, количество зажимов: до 20 |  | шт |  | 1 | 2780.7 | 2981 | 1510 | 14 |  | 1457 | 5.13 | 0 | [5 empty] | Коробка (ящик) с зажимами для кабелей и проводов сечением до 6 мм2, устанавливаемая на конструкции на стене или колонне, количество зажимов: до 20
5 | ФССЦ-20.5.02.06-0023 Приказ Минстроя России от 26.12.2019 №876/пр | Коробки типа КЗНС-16, для соединения и разветвления электрических цепей с сальниковыми вводами, стальные, степень защиты IP65, количество зажимов 16, размер 272х234х82 мм |  | 10 шт |  | 0.1 | 41213.3 | 4121 |  |  |  | 4121 | 0 | 0 | [5 empty] | Коробки типа КЗНС-16, для соединения и разветвления электрических цепей с сальниковыми вводами, стальные, степень защиты IP65, количество зажимов 16, размер 272х234х82 мм
4 | ФЕРм08-02-147-13 Приказ Минстроя России от 26.12.2019 №876/пр | Кабель до 35 кВ по установленным конструкциям и лоткам с креплением по всей длине, масса 1 м кабеля: до 6 кг |  | 100 м |  | 0.6 | 9866.1 | 6776 | 5960 | 602 | 107 | 214 | 20.48 | 0.28 | [5 empty] | Кабель до 35 кВ по установленным конструкциям и лоткам с креплением по всей длине, масса 1 м кабеля: до 6 кг
6 | ФССЦ-21.1.06.08-0469 Приказ Минстроя России от 26.12.2019 №876/пр | Кабель силовой с алюминиевыми жилами АВВГнг(A)-LS 4х150-1000 |  | 1000 м |  | 0.0612 | 896400 | 54860 |  |  |  | 54860 | 0 | 0 | [5 empty] | Кабель силовой с алюминиевыми жилами АВВГнг(A)-LS 4х150-1000
7 | ФЕРм08-02-167-04 Приказ Минстроя России от 26.12.2019 №876/пр | Муфта соединительная эпоксидная для 3-5-жильного кабеля напряжением: до 1 кВ, сечение одной жилы до 185 мм2 |  | шт |  | 4 | 3263.4 | 14652 | 12102 | 142 | 36 | 2408 | 41.58 | 0.09 | [5 empty] | Муфта соединительная эпоксидная для 3-5-жильного кабеля напряжением: до 1 кВ, сечение одной жилы до 185 мм2
8 | ЭТМ от 16.02.2022г. | Муфта 4 ПСТб-1 (150-240) |  | шт |  | 4 | 3759.84 | 15039 |  |  |  | 15039 | 0 | 0 | [5 empty] | Муфта 4 ПСТб-1 (150-240)
9 | ФЕРм08-02-147-13 Приказ Минстроя России от 26.12.2019 №876/пр | Кабель до 35 кВ по установленным конструкциям и лоткам с креплением по всей длине, масса 1 м кабеля: до 6 кг |  | 100 м |  | 0.6 | 9866.1 | 1969 | 1788 | 181 | 32 |  | 6.14 | 0.08 | [5 empty] | Кабель до 35 кВ по установленным конструкциям и лоткам с креплением по всей длине, масса 1 м кабеля: до 6 кг
Итоги по смете: | [20 empty] | Итоги по смете:
Итого прямые затраты (справочно) |  |  |  | 8: 119721 | [7 empty] | Итого прямые затраты (справочно)
в том числе: | [21 empty] | в том числе:
Оплата труда рабочих |  |  |  | 8: 37193 | [7 empty] | Оплата труда рабочих
Эксплуатация машин |  |  |  | 8: 3728 | [7 empty] | Эксплуатация машин
в том числе оплата труда машинистов (Отм) |  |  |  | 8: 777 | [7 empty] | в том числе оплата труда машинистов (Отм)
Материалы |  |  |  | 8: 78800 | [7 empty] | Материалы
Монтажные работы |  |  |  | 8: 175916 | [7 empty] | Монтажные работы
в том числе: | [21 empty] | в том числе:
оплата труда |  |  |  | 8: 37193 | [7 empty] | оплата труда
эксплуатация машин и механизмов |  |  |  | 8: 3728 | [7 empty] | эксплуатация машин и механизмов
в том числе оплата труда машинистов (ОТм) |  |  |  | 8: 777 | [7 empty] | в том числе оплата труда машинистов (ОТм)
материалы |  |  |  | 8: 78800 | [7 empty] | материалы
накладные расходы |  |  |  | 8: 36831 | [7 empty] | накладные расходы
сметная прибыль |  |  |  | 8: 19364 | [7 empty] | сметная прибыль
Итого ФОТ (справочно) |  |  |  | 8: 37970 | [7 empty] | Итого ФОТ (справочно)
Итого накладные расходы (справочно) |  |  |  | 8: 36831 | [7 empty] | Итого накладные расходы (справочно)
Итого сметная прибыль (справочно) |  |  |  | 8: 19364 | [7 empty] | Итого сметная прибыль (справочно)
ВСЕГО по смете |  |  |  | 8: 175916; Мат. 13: 127.7411; Мат. 14: 1.9964 | [8 empty] | ВСЕГО по смете

## 6-1.30.03-865-20-57444 актуал 2
20
(наименование стройки)
ЛОКАЛЬНЫЙ РЕСУРСНЫЙ СМЕТНЫЙ РАСЧЕТ № № 6-1.30.03-865-20-57444 актуал 2
(локальная смета)
Замена кабельной трассы на участке №1 эстакады 1.30.03 с южной стороны цеха №85 | [14 empty] | на 6-1.30.03-865-20-57444 актуал 2,
(наименование работ и затрат, наименование объекта)
| Основание: | служебная записка №980 от 15.02.2022г. | [13 empty] | служебная записка №980 от 15.02.2022г.
| Сметная стоимость |  | 659238 | руб.
| строительных работ |  | 3189 | руб.
| монтажных работ |  | 656049 | руб.
| Средства на оплату труда |  | 117361 | руб.
| Сметная трудоемкость |  | 397.5 | чел.час
| Составлен(а) в текущих ценах по состоянию на |  | 1 кв. 2022г. | [13 empty] | 1 кв. 2022г.
№ п/п | Обоснование | Наименование работ и затрат |  | Единица измерения | Количество |  | Сметная стоимость в текущих (прогнозных) ценах, руб. | [5 empty] | Т/з осн. раб. Всего | Т/з мех. Всего
[5 empty] | на ед. | всего | на ед. | Всего | В том числе
[9 empty] | Осн.З/п | Эк.Маш | З/пМех | Мат.
1 | 2 | 3 |  | 4 | 5 | 6 | 7 | 8 | 9 | 10 | 11 | 12 | 13 | 14
Раздел 1. ДВ [2100145]: Капитальный ремонт, ОС:40701000625, Комплектное распред.устройство | [17 empty] | Раздел 1. ДВ [2100145]: Капитальный ремонт, ОС:40701000625, Комплектное распред.устройство
ЭЛЕКТРОМОНТАЖНЫЕ ИЗДЕЛИЯ | [18 empty] | ЭЛЕКТРОМОНТАЖНЫЕ ИЗДЕЛИЯ
1 | ФЕРм08-02-152-04 Приказ Минстроя России от 26.12.2019 №876/пр | Стойка сборных кабельных конструкций (без полок), масса: до 1,6 кг |  | 100 шт |  | 1.44 | 8002.3 | 13126 | 10949 | 1337 | 13 | 840 | 37.62 | 0.03 | [5 empty] | Стойка сборных кабельных конструкций (без полок), масса: до 1,6 кг
2 | ФССЦ-20.2.03.23-0008 Приказ Минстроя России от 30.03.2020 №172/пр | Стойки кабельные оцинкованные, марка К-1152ц |  | 1000 шт |  | 0.144 | 178690 | 25731 |  |  |  | 25731 | 0 | 0 | [5 empty] | Стойки кабельные оцинкованные, марка К-1152ц
3 | ФЕРм08-02-152-07 Приказ Минстроя России от 26.12.2019 №876/пр | Полка кабельная, устанавливаемая на стойках, масса: до 0,4 кг |  | 100 шт |  | 5.76 | 523.37 | 3457 | 3181 | 205 | 50 | 71 | 10.93 | 0.13 | [5 empty] | Полка кабельная, устанавливаемая на стойках, масса: до 0,4 кг
4 | ФССЦ-20.2.03.13-0007 Приказ Минстроя России от 26.12.2019 №876/пр | Полка кабельная К-1162ц из оцинкованной стали |  | 1000 шт |  | 0.576 | 169870 | 97845 |  |  |  | 97845 | 0 | 0 | [5 empty] | Полка кабельная К-1162ц из оцинкованной стали
5 | Прайс-лист "ЭТМ" от 27.01.2021г. | Скоба К-146 |  | шт. |  | 228 | 47.88 | 10917 |  |  |  | 10917 | 0 | 0 | [5 empty] | Скоба К-146
6 | ФЕРм08-02-167-09 Приказ Минстроя России от 26.12.2019 №876/пр | Муфта соединительная эпоксидная для 3-4-жильного кабеля напряжением: до 10 кВ, сечение жил до 185 мм2 |  | шт |  | 8 | 3403.82 | 30592 | 25489 | 284 | 70 | 4819 | 87.58 | 0.18 | [5 empty] | Муфта соединительная эпоксидная для 3-4-жильного кабеля напряжением: до 10 кВ, сечение жил до 185 мм2
7 | ФССЦ-20.2.09.04-0014 Приказ Минстроя России от 26.12.2019 №876/пр | Муфта термоусаживаемая соединительная для кабеля на напряжение до 10 кВ марки Стп10-150/240 с болтовыми соединителями и комплектом пайки для присоединения заземления |  | компл |  | 8 | 5020.02 | 40160 |  |  |  | 40160 | 0 | 0 | [5 empty] | Муфта термоусаживаемая соединительная для кабеля на напряжение до 10 кВ марки Стп10-150/240 с болтовыми соединителями и комплектом пайки для присоединения заземления
8 | Прайс-лист ТД"ТИНКО" от 27.01.2021г. | Болт с шестигранной головкой М10х25 |  | шт. |  | 8 | 16.04 | 128 |  |  |  | 128 | 0 | 0 | [5 empty] | Болт с шестигранной головкой М10х25
9 | Прайс-лист ТД"ТИНКО" от 27.01.2021г. | Гайка шестигранная М10 |  | шт. |  | 8 | 6.13 | 49 |  |  |  | 49 | 0 | 0 | [5 empty] | Гайка шестигранная М10
10 | Прайс-лист ТД"ТИНКО" от 27.01.2021г. | Шайба М10 |  | шт. |  | 16 | 8.06 | 129 |  |  |  | 129 | 0 | 0 | [5 empty] | Шайба М10
МАТЕРИАЛЫ | [18 empty] | МАТЕРИАЛЫ
МЕТАЛЛЫ ЧЕРНЫЕ | [18 empty] | МЕТАЛЛЫ ЧЕРНЫЕ
11 | ФЕРм08-02-472-06 Приказ Минстроя России от 26.12.2019 №876/пр | Проводник заземляющий открыто по строительным основаниям: из полосовой стали сечением 100 мм2 |  | 100 м |  | 0.1 | 5790.87 | 662 | 552 | 76 | 15 | 34 | 1.9 | 0.04 | [5 empty] | Проводник заземляющий открыто по строительным основаниям: из полосовой стали сечением 100 мм2
12 | ФССЦ-08.3.07.01-0035 Приказ Минстроя России от 26.12.2019 №876/пр | Сталь полосовая: 25х4 мм, марка Ст3сп |  | т |  | 0.0078 | 62883.85 | 490 |  |  |  | 490 | 0 | 0 | [5 empty] | Сталь полосовая: 25х4 мм, марка Ст3сп
13 | ФЕРм08-02-472-08 Приказ Минстроя России от 26.12.2019 №876/пр | Проводник заземляющий открыто по строительным основаниям: из круглой стали диаметром 8 мм |  | 100 м |  | 0.2 | 5916.26 | 1348 | 1171 | 100 | 17 | 77 | 4.03 | 0.05 | [5 empty] | Проводник заземляющий открыто по строительным основаниям: из круглой стали диаметром 8 мм
14 | ФССЦ-08.3.04.02-0053 Приказ Минстроя России от 26.12.2019 №876/пр | Сталь круглая (катанка), диаметром 8 мм |  | т |  | 0.00444 | 78905.68 | 350 |  |  |  | 350 | 0 | 0 | [5 empty] | Сталь круглая (катанка), диаметром 8 мм
ПРОВОДА И КАБЕЛИ | [18 empty] | ПРОВОДА И КАБЕЛИ
15 | ФЕРм08-02-147-13 Приказ Минстроя России от 26.12.2019 №876/пр | Кабель до 35 кВ по установленным конструкциям и лоткам с креплением по всей длине, масса 1 м кабеля: до 6 кг |  | 100 м |  | 1.7647 | 9866.1 | 19926 | 17529 | 1768 | 308 | 629 | 60.23 | 0.81 | [5 empty] | Кабель до 35 кВ по установленным конструкциям и лоткам с креплением по всей длине, масса 1 м кабеля: до 6 кг
16 | ФССЦ-21.1.07.01-0028 Приказ Минстроя России от 26.12.2019 №876/пр | Кабель силовой с алюминиевыми жилами АСБУ 3х150-6 (применительно кабель АСБ-3х150-6,0) |  | 1000 м |  | 0.18 | 970830 | 174749 |  |  |  | 174749 | 0 | 0 | [5 empty] | Кабель силовой с алюминиевыми жилами АСБУ 3х150-6 (применительно кабель АСБ-3х150-6,0)
17 | ФЕРм08-02-147-13 Приказ Минстроя России от 26.12.2019 №876/пр | Кабель до 35 кВ по установленным конструкциям и лоткам с креплением по всей длине, масса 1 м кабеля: до 6 кг |  | 100 м |  | 1.7647 | 9866.1 | 9649 | 8764 | 885 | 154 |  | 30.12 | 0.41 | [5 empty] | Кабель до 35 кВ по установленным конструкциям и лоткам с креплением по всей длине, масса 1 м кабеля: до 6 кг
18 | ФЕРм08-02-147-13 Приказ Минстроя России от 26.12.2019 №876/пр | Кабель до 35 кВ по установленным конструкциям и лоткам с креплением по всей длине, масса 1 м кабеля: до 6 кг |  | 100 м |  | 2.7451 | 9866.1 | 18011 | 16360 | 1651 | 287 |  | 56.22 | 0.76 | [5 empty] | Кабель до 35 кВ по установленным конструкциям и лоткам с креплением по всей длине, масса 1 м кабеля: до 6 кг
19 | ФЕРм08-02-147-13 Приказ Минстроя России от 26.12.2019 №876/пр | Кабель до 35 кВ по установленным конструкциям и лоткам с креплением по всей длине, масса 1 м кабеля: до 6 кг |  | 100 м |  | 2.7451 | 9866.1 | 30999 | 27267 | 2752 | 479 | 980 | 93.7 | 1.26 | [5 empty] | Кабель до 35 кВ по установленным конструкциям и лоткам с креплением по всей длине, масса 1 м кабеля: до 6 кг
ДЕМОНТАЖ/МОНТАЖ | [18 empty] | ДЕМОНТАЖ/МОНТАЖ
20 | ФЕРм08-02-152-04 Приказ Минстроя России от 26.12.2019 №876/пр | Стойка сборных кабельных конструкций (без полок), масса: до 1,6 кг |  | 100 шт |  | 1.44 | 8002.3 | 3686 | 3285 | 401 | 4 |  | 11.29 | 0.01 | [5 empty] | Стойка сборных кабельных конструкций (без полок), масса: до 1,6 кг
21 | ФЕРм08-02-152-07 Приказ Минстроя России от 26.12.2019 №876/пр | Полка кабельная, устанавливаемая на стойках, масса: до 0,4 кг |  | 100 шт |  | 5.76 | 523.37 | 1015 | 954 | 61 | 15 |  | 3.28 | 0.04 | [5 empty] | Полка кабельная, устанавливаемая на стойках, масса: до 0,4 кг
АНТИКОРРОЗИЙНАЯ ЗАЩИТА | [18 empty] | АНТИКОРРОЗИЙНАЯ ЗАЩИТА
22 | ФЕР13-06-002-01 Приказ Минстроя России от 26.12.2019 №876/пр | Очистка кварцевым песком: сплошных наружных поверхностей |  | м2 |  | 1.25 | 484.55 | 861 | 114 | 747 | 280 |  | 0.43 | 0.74 | [5 empty] | Очистка кварцевым песком: сплошных наружных поверхностей
23 | ФССЦ-01.7.17.08-0001 Приказ Минстроя России от 26.12.2019 №876/пр | Купрошлак |  | т |  | 0.04 | 4293.49 | 172 |  |  |  | 172 | 0 | 0 | [5 empty] | Купрошлак
24 | ФЕР13-07-002-02 Приказ Минстроя России от 26.12.2019 №876/пр | Обезжиривание поверхностей аппаратов и трубопроводов диаметром свыше 500 мм: уайт-спиритом |  | 100 м2 |  | 0.0125 | 7164.37 | 94 | 20 |  |  | 74 | 0.07 | 0 | [5 empty] | Обезжиривание поверхностей аппаратов и трубопроводов диаметром свыше 500 мм: уайт-спиритом
25 | ФЕР13-11-006-02 Приказ Минстроя России от 20.10.2020 №636/пр | Антикоррозионная защита металлических конструкций зданий и сооружений производственного и общественного назначения: эпоксидными составами на высоте до 3 м |  | 100 м2 |  | 0.0125 | 2233.9 | 37 | 34 | 2 |  | 1 | 0.11 | 0 | [5 empty] | Антикоррозионная защита металлических конструкций зданий и сооружений производственного и общественного назначения: эпоксидными составами на высоте до 3 м
26 | Счет 1771 от 13.07.2021г. ООО "Русская лакокрасочная компания" | Акрус-эпокс С (грунт- эмаль) толщ. 140 мкм (расход: 0,0019кг/м2 (1мкм)*140*2,5(потери)= 0,665 кг/м2) (Стоимость: 458,33/ИМ1*1,02*1,03) |  | кг |  | 0.83 | 988.75 | 821 |  |  |  | 821 | 0 | 0 | [5 empty] | Акрус-эпокс С (грунт- эмаль) толщ. 140 мкм (расход: 0,0019кг/м2 (1мкм)*140*2,5(потери)= 0,665 кг/м2) (Стоимость: 458,33/ИМ1*1,02*1,03)
27 | Счет 1771 от 13.07.2021г. ООО "Русская лакокрасочная компания" | Акрус-полиур (эмаль) толщ. 60 мкм (расход: 0,0029кг/м2(1мкм)*60*2,5 потери=0,435кг/м2) (Стоимость: 458,33/ИМ1*1,02*1,03) |  | кг |  | 0.54 | 1088.5 | 588 |  |  |  | 588 | 0 | 0 | [5 empty] | Акрус-полиур (эмаль) толщ. 60 мкм (расход: 0,0029кг/м2(1мкм)*60*2,5 потери=0,435кг/м2) (Стоимость: 458,33/ИМ1*1,02*1,03)
Итоги по смете: | [20 empty] | Итоги по смете:
Итого прямые затраты (справочно) |  |  |  | 8: 485592 | [7 empty] | Итого прямые затраты (справочно)
в том числе: | [21 empty] | в том числе:
Оплата труда рабочих |  |  |  | 8: 115669 | [7 empty] | Оплата труда рабочих
Эксплуатация машин |  |  |  | 8: 10269 | [7 empty] | Эксплуатация машин
в том числе оплата труда машинистов (Отм) |  |  |  | 8: 1692 | [7 empty] | в том числе оплата труда машинистов (Отм)
Материалы |  |  |  | 8: 359654 | [7 empty] | Материалы
Строительные работы |  |  |  | 8: 3189 | [7 empty] | Строительные работы
в том числе: | [21 empty] | в том числе:
оплата труда |  |  |  | 8: 168 | [7 empty] | оплата труда
эксплуатация машин и механизмов |  |  |  | 8: 749 | [7 empty] | эксплуатация машин и механизмов
в том числе оплата труда машинистов (ОТм) |  |  |  | 8: 280 | [7 empty] | в том числе оплата труда машинистов (ОТм)
материалы |  |  |  | 8: 1656 | [7 empty] | материалы
накладные расходы |  |  |  | 8: 421 | [7 empty] | накладные расходы
сметная прибыль |  |  |  | 8: 195 | [7 empty] | сметная прибыль
Монтажные работы |  |  |  | 8: 656049 | [7 empty] | Монтажные работы
в том числе: | [21 empty] | в том числе:
оплата труда |  |  |  | 8: 115501 | [7 empty] | оплата труда
эксплуатация машин и механизмов |  |  |  | 8: 9520 | [7 empty] | эксплуатация машин и механизмов
в том числе оплата труда машинистов (ОТм) |  |  |  | 8: 1412 | [7 empty] | в том числе оплата труда машинистов (ОТм)
материалы |  |  |  | 8: 357998 | [7 empty] | материалы
накладные расходы |  |  |  | 8: 113405 | [7 empty] | накладные расходы
сметная прибыль |  |  |  | 8: 59625 | [7 empty] | сметная прибыль
Итого ФОТ (справочно) |  |  |  | 8: 117361 | [7 empty] | Итого ФОТ (справочно)
Итого накладные расходы (справочно) |  |  |  | 8: 113826 | [7 empty] | Итого накладные расходы (справочно)
Итого сметная прибыль (справочно) |  |  |  | 8: 59820 | [7 empty] | Итого сметная прибыль (справочно)
ВСЕГО по смете |  |  |  | 8: 659238; Мат. 13: 397.5016; Мат. 14: 4.4602 | [8 empty] | ВСЕГО по смете

## 2-82-1.17.10-872,17-63726 ЭМ Ка
Цех № 82 ЦИП | [14 empty] | Цех № 82 ЦИП
(наименование стройки)
ЛОКАЛЬНЫЙ РЕСУРСНЫЙ СМЕТНЫЙ РАСЧЕТ № 2-82-1.17.10-872/17-63726
(локальная смета)
на 2-82-1.17.10-872,17-63726 ЭМ Кап.ремонт ковшевого транспортера №2, Капитальный ремонт ковшевого транспортера №2 | [15 empty] | на 2-82-1.17.10-872,17-63726 ЭМ Кап.ремонт ковшевого транспортера №2, Капитальный ремонт ковшевого транспортера №2
(наименование работ и затрат, наименование объекта)
| Основание: | проект 1.17.10-872/17-ЭМ, заявка № 235 от 20.01.2022г. | [14 empty] | проект 1.17.10-872/17-ЭМ, заявка № 235 от 20.01.2022г.
| Сметная стоимость |  | 1916610 | руб.
| строительных работ |  | 53403 | руб.
| монтажных работ |  | 770876 | руб.
| оборудования |  | 1092331 | руб.
| Средства на оплату труда |  | 145168 | руб.
| Сметная трудоемкость |  | 440.67 | чел.час
| Составлен(а) в текущих ценах по состоянию на |  | 4кв.2021г | [14 empty] | 4кв.2021г
№ п/п | Обоснование | Наименование работ и затрат |  | Единица измерения | Количество |  | Сметная стоимость в текущих (прогнозных) ценах, руб. | [5 empty] | Т/з осн. раб. Всего | Т/з мех. Всего
[5 empty] | на ед. | всего | на ед. | Всего | В том числе
[9 empty] | Осн.З/п | Эк.Маш | З/пМех | Мат.
1 | 2 | 3 |  | 4 | 5 | 6 | 7 | 8 | 9 | 10 | 11 | 12 | 13 | 14
Раздел 1. Проект 1.17.10-872/17-ЭМ "Капитальный ремонт ковшевого транспортера №2" | [18 empty] | Раздел 1. Проект 1.17.10-872/17-ЭМ "Капитальный ремонт ковшевого транспортера №2"
Электрооборудование | [19 empty] | Электрооборудование
1 | ФЕРм08-03-526-03 Приказ Минстроя России от 26.12.2019 №876/пр | Автомат одно-, двух-, трехполюсный, устанавливаемый на конструкции: на стене или колонне, на ток до 250 А |  | шт |  | 1 | 876.41 | 1085 | 965 | 42 | 9 | 78 | 2.74 | 0.02 | [6 empty] | Автомат одно-, двух-, трехполюсный, устанавливаемый на конструкции: на стене или колонне, на ток до 250 А
2 О | ЭТМ от 24.01.2022г. | Выключатель автоматический ВА51-35М2-341816-125А-1000-690AC-НР110AC/DC-УХЛ3 |  | 4: шт; 6: 1; 7: 53137; 8: 53137; Мат. 13: 0; Мат. 14: 0 | [6 empty] | Выключатель автоматический ВА51-35М2-341816-125А-1000-690AC-НР110AC/DC-УХЛ3
3 | ФЕРм08-01-080-02 Приказ Минстроя России от 26.12.2019 №876/пр | Прибор измерения и защиты, количество подключаемых концов: до 6 |  | шт |  | 1 | 529.16 | 643 | 388 | 248 | 62 | 7 | 1.18 | 0.16 | [6 empty] | Прибор измерения и защиты, количество подключаемых концов: до 6
4 О | ФССЦ-62.1.01.09-0016 Приказ Минстроя России от 26.12.2019 №876/пр | Выключатели автоматические: «IEK» ВА47-29 3Р 10А, характеристика С (прим. 1А, х-ка В) |  | 4: шт; 6: 1; 7: 387.22; 8: 387; Мат. 13: 0; Мат. 14: 0 | [6 empty] | Выключатели автоматические: «IEK» ВА47-29 3Р 10А, характеристика С (прим. 1А, х-ка В)
5 | ФЕРм08-01-080-01 Приказ Минстроя России от 26.12.2019 №876/пр | Прибор измерения и защиты, количество подключаемых концов: до 2 |  | шт |  | 1 | 405.83 | 502 | 388 | 107 | 26 | 7 | 1.18 | 0.07 | [6 empty] | Прибор измерения и защиты, количество подключаемых концов: до 2
6 О | ФССЦ-62.1.01.09-0004 Приказ Минстроя России от 26.12.2019 №876/пр | Выключатели автоматические: «IEK» ВА47-29 1Р 10А, характеристика С (прим. 6А, х-ка В) |  | 4: шт; 6: 1; 7: 125.39; 8: 125; Мат. 13: 0; Мат. 14: 0 | [6 empty] | Выключатели автоматические: «IEK» ВА47-29 1Р 10А, характеристика С (прим. 6А, х-ка В)
7 | ФЕРм11-03-001-01 Приказ Минстроя России от 26.12.2019 №876/пр | Приборы, устанавливаемые на металлоконструкциях, щитах и пультах, масса: до 5 кг |  | шт |  | 1 | 167.91 | 210 | 202 |  |  | 8 | 0.6 | 0 | [6 empty] | Приборы, устанавливаемые на металлоконструкциях, щитах и пультах, масса: до 5 кг
8 О | ООО ПО "Дион" письмо от 24.01.2022г. | Устройство мониторинга и защиты, Iн=25-250А, с датчиками тока УМЗ-Р-250 |  | 4: шт; 6: 1; 7: 75273.63; 8: 75274; Мат. 13: 0; Мат. 14: 0 | [6 empty] | Устройство мониторинга и защиты, Iн=25-250А, с датчиками тока УМЗ-Р-250
9 | ФЕРм08-01-080-04 Приказ Минстроя России от 26.12.2019 №876/пр | Блок-контактор |  | шт |  | 1 | 638.95 | 767 | 388 | 355 | 88 | 24 | 1.18 | 0.23 | [6 empty] | Блок-контактор
10 О | ЭТМ от 24.01.2022г. | Контактор ПМЛ-6100-160А-220AC-УХЛ4-Б |  | 4: шт; 6: 1; 7: 18177; 8: 18177; Мат. 13: 0; Мат. 14: 0 | [6 empty] | Контактор ПМЛ-6100-160А-220AC-УХЛ4-Б
11 | ФЕРм08-01-053-01 Приказ Минстроя России от 26.12.2019 №876/пр | Трансформатор тока напряжением: до 10 кВ |  | шт |  | 1 | 810.23 | 997 | 810 | 136 | 40 | 51 | 2.47 | 0.1 | [6 empty] | Трансформатор тока напряжением: до 10 кВ
12 О | ЭТМ от 24.01.2022г. | Трансформатор тока ТТИ-А 150/5А |  | 4: шт; 6: 1; 7: 1110.52; 8: 1111; Мат. 13: 0; Мат. 14: 0 | [6 empty] | Трансформатор тока ТТИ-А 150/5А
13 | ФЕРм11-03-001-01 Приказ Минстроя России от 26.12.2019 №876/пр | Приборы, устанавливаемые на металлоконструкциях, щитах и пультах, масса: до 5 кг |  | шт |  | 1 | 167.91 | 210 | 202 |  |  | 8 | 0.6 | 0 | [6 empty] | Приборы, устанавливаемые на металлоконструкциях, щитах и пультах, масса: до 5 кг
14 О | ЭТМ от 24.01.2022г. | Амперметр Э47 150/5А |  | 4: шт; 6: 1; 7: 1047.18; 8: 1047; Мат. 13: 0; Мат. 14: 0 | [6 empty] | Амперметр Э47 150/5А
15 | ФЕРм08-01-080-03 Приказ Минстроя России от 26.12.2019 №876/пр | Прибор измерения и защиты, количество подключаемых концов: до 12 |  | шт |  | 1 | 837.54 | 1032 | 776 | 248 | 62 | 8 | 2.37 | 0.16 | [6 empty] | Прибор измерения и защиты, количество подключаемых концов: до 12
16 О | ЭТМ от 24.01.2022г. | Реле времени РВ3-22 ACDC24В/AC230В |  | 4: шт; 6: 1; 7: 2275.99; 8: 2276; Мат. 13: 0; Мат. 14: 0 | [6 empty] | Реле времени РВ3-22 ACDC24В/AC230В
17 | ФЕРм08-01-080-03 Приказ Минстроя России от 26.12.2019 №876/пр | Прибор измерения и защиты, количество подключаемых концов: до 12 |  | шт |  | 8 | 837.54 | 8261 | 6209 | 1986 | 493 | 66 | 18.95 | 1.29 | [6 empty] | Прибор измерения и защиты, количество подключаемых концов: до 12
18 О | ФССЦ-62.1.04.07-0025 Приказ Минстроя России от 26.12.2019 №876/пр | Реле промежуточные: двухпозиционные РП-21 УХЛ4Б (прим. РП-21 004) |  | 4: шт; 6: 8; 7: 305.56; 8: 2444; Мат. 13: 0; Мат. 14: 0 | [6 empty] | Реле промежуточные: двухпозиционные РП-21 УХЛ4Б (прим. РП-21 004)
19 О | Руский свет от 27.01.2022г. | Розетка к реле РП 21.004 тип 2 |  | 4: шт; 6: 8; 7: 358.05; 8: 2864; Мат. 13: 0; Мат. 14: 0 | [6 empty] | Розетка к реле РП 21.004 тип 2
20 | ФЕРм08-03-532-04 Приказ Минстроя России от 26.12.2019 №876/пр | Пост управления кнопочный общего назначения, устанавливаемый на конструкции: на стене или колонне, количество элементов поста до 3 |  | шт |  | 1 | 558.97 | 700 | 670 | 7 |  | 23 | 2.07 | 0 | [6 empty] | Пост управления кнопочный общего назначения, устанавливаемый на конструкции: на стене или колонне, количество элементов поста до 3
21 О | ФССЦ-62.2.01.04-0028 Приказ Минстроя России от 26.12.2019 №876/пр | Пост управления кнопочный, тип ПКЕ-222-1 У2 (прим. надпись "Восстановление цепи блокировок") |  | 4: шт; 6: 1; 7: 126.67; 8: 127; Мат. 13: 0; Мат. 14: 0 | [6 empty] | Пост управления кнопочный, тип ПКЕ-222-1 У2 (прим. надпись "Восстановление цепи блокировок")
22 | ФЕРм08-01-081-01 Приказ Минстроя России от 26.12.2019 №876/пр | Аппарат (кнопка, ключ управления, замок электромагнитной блокировки, звуковой сигнал, сигнальная лампа) управления и сигнализации, количество подключаемых концов: до 2 |  | шт |  | 4 | 408.3 | 2014 | 1552 | 426 | 106 | 36 | 4.74 | 0.28 | [6 empty] | Аппарат (кнопка, ключ управления, замок электромагнитной блокировки, звуковой сигнал, сигнальная лампа) управления и сигнализации, количество подключаемых концов: до 2
23 О | ЭТМ от 24.01.2022г. | Лампа сигнальная DIN 1P красная матрица ЛС-47М |  | 4: шт; 6: 2; 7: 216.41; 8: 433; Мат. 13: 0; Мат. 14: 0 | [6 empty] | Лампа сигнальная DIN 1P красная матрица ЛС-47М
24 О | ЭТМ от 24.01.2022г. | Лампа сигнальная DIN 1P зеленая матрица ЛС-47М |  | 4: шт; 6: 2; 7: 216.41; 8: 433; Мат. 13: 0; Мат. 14: 0 | [6 empty] | Лампа сигнальная DIN 1P зеленая матрица ЛС-47М
25 | ФССЦ-20.5.04.01-0006 Приказ Минстроя России от 26.12.2019 №876/пр | Блок зажимов для соединения жил проводов сечением 4 мм2, количество пар винтовых клемм 10, на ток 25 А, БЗ24-4П25-В/В-10 (прим. 16А) |  | 100 шт |  | 0.07 | 12004.96 | 840 |  |  |  | 840 | 0 | 0 | [6 empty] | Блок зажимов для соединения жил проводов сечением 4 мм2, количество пар винтовых клемм 10, на ток 25 А, БЗ24-4П25-В/В-10 (прим. 16А)
26 | ФЕРм08-01-082-01 Приказ Минстроя России от 26.12.2019 №876/пр | Зажим наборный без кожуха |  | 100 шт |  | 0.07 | 13215.29 | 1157 | 1087 | 26 | 6 | 44 | 3.32 | 0.02 | [6 empty] | Зажим наборный без кожуха
27 | ФЕРм08-03-532-04 Приказ Минстроя России от 26.12.2019 №876/пр | Пост управления кнопочный общего назначения, устанавливаемый на конструкции: на стене или колонне, количество элементов поста до 3 |  | шт |  | 2 | 558.97 | 1400 | 1341 | 13 |  | 46 | 4.14 | 0 | [6 empty] | Пост управления кнопочный общего назначения, устанавливаемый на конструкции: на стене или колонне, количество элементов поста до 3
28 О | ФССЦ-62.2.01.04-0004 Приказ Минстроя России от 26.12.2019 №876/пр | Посты управления кнопочные: КУ123-21У3 |  | 4: шт; 6: 2; 7: 5067.94; 8: 10136; Мат. 13: 0; Мат. 14: 0 | [6 empty] | Посты управления кнопочные: КУ123-21У3
29 | ФЕРм08-03-534-01 Приказ Минстроя России от 26.12.2019 №876/пр | Переключатель универсальный пылеводозащищенный, устанавливаемый на конструкции на стене или колонне, количество секций: до 4 |  | шт |  | 1 | 612.88 | 767 | 736 | 5 |  | 26 | 2.3 | 0 | [6 empty] | Переключатель универсальный пылеводозащищенный, устанавливаемый на конструкции на стене или колонне, количество секций: до 4
30 О | ЭТМ от 24.01.2022г. | Переключатель OptiSwitch 4G10-124-U-S1-R014 |  | 4: шт; 6: 1; 7: 3752.44; 8: 3752; Мат. 13: 0; Мат. 14: 0 | [6 empty] | Переключатель OptiSwitch 4G10-124-U-S1-R014
31 | ФЕРм08-03-525-01 Приказ Минстроя России от 26.12.2019 №876/пр | Выключатель или переключатель пакетный в металлической оболочке, устанавливаемый на конструкции на стене или колонне, с количеством зажимов для подключения до 9 на ток: до 25 А |  | шт |  | 1 | 625.45 | 784 | 754 | 5 |  | 25 | 2.3 | 0 | [6 empty] | Выключатель или переключатель пакетный в металлической оболочке, устанавливаемый на конструкции на стене или колонне, с количеством зажимов для подключения до 9 на ток: до 25 А
32 О | ЭТМ от 24.01.2022г. | Выключатель пакетный ПВ 3-16 М1 пл. IP56 |  | 4: шт; 6: 1; 7: 567.1; 8: 567; Мат. 13: 0; Мат. 14: 0 | [6 empty] | Выключатель пакетный ПВ 3-16 М1 пл. IP56
33 | ФЕРм08-01-081-01 Приказ Минстроя России от 26.12.2019 №876/пр | Аппарат (кнопка, ключ управления, замок электромагнитной блокировки, звуковой сигнал, сигнальная лампа) управления и сигнализации, количество подключаемых концов: до 2 |  | шт |  | 12 | 408.3 | 6041 | 4657 | 1276 | 317 | 108 | 14.21 | 0.83 | [6 empty] | Аппарат (кнопка, ключ управления, замок электромагнитной блокировки, звуковой сигнал, сигнальная лампа) управления и сигнализации, количество подключаемых концов: до 2
34 О | ООО "ТД "Автоматика" прайс-лист 18.10.2021г. | B400LDA230B/R Spectra маяк светодиодный многофункциональный красный, 230V AC, 32 светодиода |  | 4: шт; 6: 4; 7: 68369.88; 8: 273480; Мат. 13: 0; Мат. 14: 0 | [6 empty] | B400LDA230B/R Spectra маяк светодиодный многофункциональный красный, 230V AC, 32 светодиода
35 О | ООО "ТД "Автоматика" прайс-лист 18.10.2021г. | B400LDA230B/Y Spectra маяк светодиодный многофункциональный желтый, 230V AC, 32 светодиода |  | 4: шт; 6: 4; 7: 68369.88; 8: 273480; Мат. 13: 0; Мат. 14: 0 | [6 empty] | B400LDA230B/Y Spectra маяк светодиодный многофункциональный желтый, 230V AC, 32 светодиода
36 О | ООО "ТД "Автоматика" прайс-лист 18.10.2021г. | HA121AC230R Hootronic сигнализатор звуковой аварийный, корпус красный, 121 dB, 230V AC |  | 4: шт; 6: 4; 7: 84945.88; 8: 339784; Мат. 13: 0; Мат. 14: 0 | [6 empty] | HA121AC230R Hootronic сигнализатор звуковой аварийный, корпус красный, 121 dB, 230V AC
37 | ФЕРм08-03-532-04 Приказ Минстроя России от 26.12.2019 №876/пр | Пост управления кнопочный общего назначения, устанавливаемый на конструкции: на стене или колонне, количество элементов поста до 3 |  | шт |  | 8 | 558.97 | 5602 | 5363 | 53 |  | 186 | 16.56 | 0 | [6 empty] | Пост управления кнопочный общего назначения, устанавливаемый на конструкции: на стене или колонне, количество элементов поста до 3
38 О | ЭТМ от 24.01.2022г. | Пост управления ПКУ-15-21.111-54У2 красная, гриб с фиксацией (прим. надпись "Аварийный стоп") |  | 4: шт; 6: 8; 7: 868.91; 8: 6951; Мат. 13: 0; Мат. 14: 0 | [6 empty] | Пост управления ПКУ-15-21.111-54У2 красная, гриб с фиксацией (прим. надпись "Аварийный стоп")
39 | ФЕРм08-01-081-01 Приказ Минстроя России от 26.12.2019 №876/пр | Аппарат (кнопка, ключ управления, замок электромагнитной блокировки, звуковой сигнал, сигнальная лампа) управления и сигнализации, количество подключаемых концов: до 2 |  | шт |  | 5 | 408.3 | 2516 | 1940 | 531 | 132 | 45 | 5.92 | 0.35 | [6 empty] | Аппарат (кнопка, ключ управления, замок электромагнитной блокировки, звуковой сигнал, сигнальная лампа) управления и сигнализации, количество подключаемых концов: до 2
40 О | ФССЦ-62.2.01.01-0009 Приказ Минстроя России от 26.12.2019 №876/пр | Кнопки управления: КЕ-081 (прим. красного цвета. надпись "Стоп") |  | 4: шт; 6: 1; 7: 102.29; 8: 102; Мат. 13: 0; Мат. 14: 0 | [6 empty] | Кнопки управления: КЕ-081 (прим. красного цвета. надпись "Стоп")
41 О | ФССЦ-62.2.01.01-0009 Приказ Минстроя России от 26.12.2019 №876/пр | Кнопки управления: КЕ-081 (прим. черного цвета. надпись "Пуск") |  | 4: шт; 6: 1; 7: 102.29; 8: 102; Мат. 13: 0; Мат. 14: 0 | [6 empty] | Кнопки управления: КЕ-081 (прим. черного цвета. надпись "Пуск")
42 О | ЭТМ от 24.01.2022г. | Лампа СКЛ 11А-К-2-220 (прим. надпись "Авария") |  | 4: шт; 6: 1; 7: 128.64; 8: 129; Мат. 13: 0; Мат. 14: 0 | [6 empty] | Лампа СКЛ 11А-К-2-220 (прим. надпись "Авария")
43 О | ЭТМ от 24.01.2022г. | Лампа СКЛ 11А-Л-2-220 (прим. надпись "Работа") |  | 4: шт; 6: 1; 7: 128.64; 8: 129; Мат. 13: 0; Мат. 14: 0 | [6 empty] | Лампа СКЛ 11А-Л-2-220 (прим. надпись "Работа")
44 О | ЭТМ от 24.01.2022г. | Лампа СКЛ 11А-К-2-220 (прим. надпись "Блокировка") |  | 4: шт; 6: 1; 7: 128.64; 8: 129; Мат. 13: 0; Мат. 14: 0 | [6 empty] | Лампа СКЛ 11А-К-2-220 (прим. надпись "Блокировка")
45 | ФЕРм08-03-524-12 Приказ Минстроя России от 26.12.2019 №876/пр | Ящик с одним трехполюсным рубильником, или с трехполюсным рубильником и тремя предохранителями, или с тремя блоками "предохранитель-выключатель", или с тремя предохранителями, устанавливаемый на конструкции на стене или колонне, на ток: до 400 А |  | шт |  | 1 | 1783.18 | 2215 | 2033 | 44 | 9 | 138 | 5.93 | 0.02 | [6 empty] | Ящик с одним трехполюсным рубильником, или с трехполюсным рубильником и тремя предохранителями, или с тремя блоками "предохранитель-выключатель", или с тремя предохранителями, устанавливаемый на конструкции на стене или колонне, на ток: до 400 А
46 О | ЭТМ от 24.01.2022г. | Ящик с рубильником и предохранителем ЯРП11М-371-400А-IP54-УХЛ1 |  | 4: шт; 6: 1; 7: 17580.39; 8: 17580; Мат. 13: 0; Мат. 14: 0 | [6 empty] | Ящик с рубильником и предохранителем ЯРП11М-371-400А-IP54-УХЛ1
47 | ФЕРм08-01-080-03 Приказ Минстроя России от 26.12.2019 №876/пр | Прибор измерения и защиты, количество подключаемых концов: до 12 |  | шт |  | 1 | 837.54 | 1032 | 776 | 248 | 62 | 8 | 2.37 | 0.16 | [6 empty] | Прибор измерения и защиты, количество подключаемых концов: до 12
48 О | https://www.kipkr.ru/ от 24.01.2022г. | Устройство контроля скорости РДКС-03 |  | 4: шт; 6: 1; 7: 8175.2; 8: 8175; Мат. 13: 0; Мат. 14: 0 | [6 empty] | Устройство контроля скорости РДКС-03
Электромонтажные изделия | [19 empty] | Электромонтажные изделия
49 | ФЕРм08-03-545-01 Приказ Минстроя России от 26.12.2019 №876/пр | Коробка (ящик) с зажимами для кабелей и проводов сечением до 6 мм2, устанавливаемая на конструкции на стене или колонне, количество зажимов: до 10 |  | шт |  | 7 | 914.46 | 8031 | 7731 | 76 |  | 224 | 24.15 | 0 | [6 empty] | Коробка (ящик) с зажимами для кабелей и проводов сечением до 6 мм2, устанавливаемая на конструкции на стене или колонне, количество зажимов: до 10
50 | ФССЦ-20.5.02.06-0022 Приказ Минстроя России от 26.12.2019 №876/пр | Коробки типа КЗНС-08, для соединения и разветвления электрических цепей с сальниковыми вводами, стальные, степень защиты IP65, количество зажимов 8, размер 236х234х82 мм |  | 10 шт |  | 0.7 | 20487.1 | 14341 |  |  |  | 14341 | 0 | 0 | [6 empty] | Коробки типа КЗНС-08, для соединения и разветвления электрических цепей с сальниковыми вводами, стальные, степень защиты IP65, количество зажимов 8, размер 236х234х82 мм
51 | ФЕРм08-03-545-03 Приказ Минстроя России от 26.12.2019 №876/пр | Коробка (ящик) с зажимами для кабелей и проводов сечением до 6 мм2, устанавливаемая на конструкции на стене или колонне, количество зажимов: до 32 |  | шт |  | 3 | 1870.25 | 7040 | 6738 | 139 | 26 | 163 | 20.8 | 0.07 | [6 empty] | Коробка (ящик) с зажимами для кабелей и проводов сечением до 6 мм2, устанавливаемая на конструкции на стене или колонне, количество зажимов: до 32
52 | ФССЦ-20.5.02.06-0024 Приказ Минстроя России от 26.12.2019 №876/пр | Коробки типа КЗНС-32, для соединения и разветвления электрических цепей с сальниковыми вводами, стальные, степень защиты IP65, количество зажимов 32, размер 322х342х110 мм |  | 10 шт |  | 0.3 | 91539.9 | 27462 |  |  |  | 27462 | 0 | 0 | [6 empty] | Коробки типа КЗНС-32, для соединения и разветвления электрических цепей с сальниковыми вводами, стальные, степень защиты IP65, количество зажимов 32, размер 322х342х110 мм
53 | ФЕРм08-02-411-01 Приказ Минстроя России от 26.12.2019 №876/пр | Рукав металлический наружным диаметром: до 48 мм |  | 100 м |  | 1.15 | 13953.55 | 18715 | 11753 | 1570 | 182 | 5392 | 36.71 | 0.48 | [6 empty] | Рукав металлический наружным диаметром: до 48 мм
54 | ЭТМ от 24.01.2022г. | Металлорукав Р3-ЦПнг-LS 25 |  | м |  | 118.45 | 118.8 | 14072 |  |  |  | 14072 | 0 | 0 | [6 empty] | Металлорукав Р3-ЦПнг-LS 25
55 | ФЕРм08-02-411-03 Приказ Минстроя России от 26.12.2019 №876/пр | Рукав металлический наружным диаметром: до 78 мм |  | 100 м |  | 0.02 | 14550.1 | 341 | 211 | 36 | 5 | 94 | 0.66 | 0.01 | [6 empty] | Рукав металлический наружным диаметром: до 78 мм
56 | ЭТМ от 24.01.2022г. | Металлорукав Р3-ЦПнг-LS 60 |  | м |  | 2.06 | 476.35 | 981 |  |  |  | 981 | 0 | 0 | [6 empty] | Металлорукав Р3-ЦПнг-LS 60
57 | ЭТМ от 24.01.2022г. | Скоба К253 У2 |  | шт |  | 200 | 20.63 | 4126 |  |  |  | 4126 | 0 | 0 | [6 empty] | Скоба К253 У2
58 | ФЕРм08-02-397-01 Приказ Минстроя России от 26.12.2019 №876/пр | Профиль перфорированный монтажный длиной 2 м |  | 100 м |  | 0.24 | 4263.7 | 1226 | 756 | 340 | 240 | 130 | 2.36 | 0.63 | [6 empty] | Профиль перфорированный монтажный длиной 2 м
59 | ЭТМ от 24.01.2022г. | Профиль зетовый перфорированный К239 У2 |  | шт |  | 12 | 1009.5 | 12114 |  |  |  | 12114 | 0 | 0 | [6 empty] | Профиль зетовый перфорированный К239 У2
60 | ФЕРм08-02-397-01 Приказ Минстроя России от 26.12.2019 №876/пр | Профиль перфорированный монтажный длиной 2 м |  | 100 м |  | 0.1 | 4263.7 | 511 | 315 | 142 | 100 | 54 | 0.98 | 0.26 | [6 empty] | Профиль перфорированный монтажный длиной 2 м
61 | ЭТМ от 24.01.2022г. | Профиль П-образный PSM L1000 толщина 2.5мм |  | шт |  | 10 | 635.05 | 6351 |  |  |  | 6351 | 0 | 0 | [6 empty] | Профиль П-образный PSM L1000 толщина 2.5мм
62 | ФЕРм08-02-152-04 Приказ Минстроя России от 26.12.2019 №876/пр | Стойка сборных кабельных конструкций (без полок), масса: до 1,6 кг |  | 100 шт |  | 0.1 | 8002.3 | 986 | 836 | 92 | 1 | 58 | 2.61 | 0 | [6 empty] | Стойка сборных кабельных конструкций (без полок), масса: до 1,6 кг
63 | ЭТМ от 24.01.2022г. | Кронштейн потолочный BSF2901 |  | шт |  | 10 | 1165.15 | 11652 |  |  |  | 11652 | 0 | 0 | [6 empty] | Кронштейн потолочный BSF2901
64 | ФССЦ-20.2.10.04-0007 Приказ Минстроя России от 26.12.2019 №876/пр | Наконечники кабельные медные луженые под опрессовку 50-10-11-М УХЛ3 (прим. ТМЛ 50-8-11) |  | 100 шт |  | 0.16 | 3776.71 | 604 |  |  |  | 604 | 0 | 0 | [6 empty] | Наконечники кабельные медные луженые под опрессовку 50-10-11-М УХЛ3 (прим. ТМЛ 50-8-11)
65 | ЭТМ от 24.01.2022г. | Хомут 8.8х500мм нейлон (100шт) |  | упак |  | 10 | 1152.34 | 11523 |  |  |  | 11523 | 0 | 0 | [6 empty] | Хомут 8.8х500мм нейлон (100шт)
66 | ЭТМ от 24.01.2022г. | Муфта трубная ТР-5 |  | шт |  | 40 | 133.88 | 5355 |  |  |  | 5355 | 0 | 0 | [6 empty] | Муфта трубная ТР-5
67 | ФССЦ-25.2.01.01-0014 Приказ Минстроя России от 26.12.2019 №876/пр | Бирки кабельные маркировочные пластмассовые У136 |  | 100 шт |  | 1.2 | 213.25 | 256 |  |  |  | 256 | 0 | 0 | [6 empty] | Бирки кабельные маркировочные пластмассовые У136
68 | ФССЦ-25.2.01.01-0018 Приказ Минстроя России от 26.12.2019 №876/пр | Бирки маркировочные пластмассовые У134 |  | 100 шт |  | 0.1 | 290.52 | 29 |  |  |  | 29 | 0 | 0 | [6 empty] | Бирки маркировочные пластмассовые У134
69 | ЭТМ от 24.01.2022г. | Перемычка ПГС 35-900 |  | шт |  | 20 | 279.84 | 5597 |  |  |  | 5597 | 0 | 0 | [6 empty] | Перемычка ПГС 35-900
70 | ФЕРм08-02-397-01 Приказ Минстроя России от 26.12.2019 №876/пр | Профиль перфорированный монтажный длиной 2 м |  | 100 м |  | 0.018 | 4263.7 | 91 | 57 | 25 | 18 | 9 | 0.18 | 0.05 | [6 empty] | Профиль перфорированный монтажный длиной 2 м
71 | ФССЦ-20.2.08.01-0004 Приказ Минстроя России от 26.12.2019 №876/пр | DIN-рейка оцинкованная 600 мм |  | 100 шт |  | 0.03 | 4265.65 | 128 |  |  |  | 128 | 0 | 0 | [6 empty] | DIN-рейка оцинкованная 600 мм
72 | ЭТМ от 24.01.2022г. | Скоба К254 У2 |  | шт |  | 30 | 26.84 | 805 |  |  |  | 805 | 0 | 0 | [6 empty] | Скоба К254 У2
73 | ФЕРм11-06-002-01 Приказ Минстроя России от 26.12.2019 №876/пр | Электрические проводки в щитах и пультах: шкафных и панельных |  | 100 м |  | 0.29412 | 3278.18 | 1212 | 1184 |  |  | 28 | 3.14 | 0 | [6 empty] | Электрические проводки в щитах и пультах: шкафных и панельных
74 | ФССЦ-21.2.03.05-0064 Приказ Минстроя России от 26.12.2019 №876/пр | Провод силовой установочный с медными жилами ПуГВ 1х1,5-450 |  | 1000 м |  | 0.03 | 18083.63 | 543 |  |  |  | 543 | 0 | 0 | [6 empty] | Провод силовой установочный с медными жилами ПуГВ 1х1,5-450
75 | ФЕРм08-02-147-10 Приказ Минстроя России от 26.12.2019 №876/пр | Кабель до 35 кВ по установленным конструкциям и лоткам с креплением по всей длине, масса 1 м кабеля: до 1 кг |  | 100 м |  | 0.039216 | 5152.66 | 248 | 203 | 32 | 7 | 13 | 0.63 | 0.02 | [6 empty] | Кабель до 35 кВ по установленным конструкциям и лоткам с креплением по всей длине, масса 1 м кабеля: до 1 кг
76 | ЭТМ от 24.01.2022г. | Провод силовой ПУГВВ 2х1.5 |  | м |  | 4 | 43.85 | 175 |  |  |  | 175 | 0 | 0 | [6 empty] | Провод силовой ПУГВВ 2х1.5
Материалы - Металлы черные | [19 empty] | Материалы - Металлы черные
77 | ФЕРм08-02-407-04 Приказ Минстроя России от 26.12.2019 №876/пр | Труба стальная по установленным конструкциям, по стенам с креплением скобами, диаметр: до 80 мм |  | 100 м |  | 0.2 | 20213.29 | 4989 | 3976 | 874 | 204 | 139 | 12.42 | 0.53 | [6 empty] | Труба стальная по установленным конструкциям, по стенам с креплением скобами, диаметр: до 80 мм
78 | ФССЦ-23.3.06.05-0007 Приказ Минстроя России от 26.12.2019 №876/пр | Трубы стальные сварные неоцинкованные водогазопроводные с резьбой, обыкновенные, номинальный диаметр 65 мм, толщина стенки 4 мм |  | м |  | 20.6 | 410.7 | 8460 |  |  |  | 8460 | 0 | 0 | [6 empty] | Трубы стальные сварные неоцинкованные водогазопроводные с резьбой, обыкновенные, номинальный диаметр 65 мм, толщина стенки 4 мм
79 | ФЕРм08-02-407-01 Приказ Минстроя России от 26.12.2019 №876/пр | Труба стальная по установленным конструкциям, по стенам с креплением скобами, диаметр: до 25 мм |  | 100 м |  | 0.75 | 9675.7 | 8838 | 6803 | 1207 | 251 | 828 | 21.25 | 0.66 | [6 empty] | Труба стальная по установленным конструкциям, по стенам с креплением скобами, диаметр: до 25 мм
80 | ФССЦ-23.3.06.05-0003 Приказ Минстроя России от 26.12.2019 №876/пр | Трубы стальные сварные неоцинкованные водогазопроводные с резьбой, обыкновенные, номинальный диаметр 25 мм, толщина стенки 3,2 мм |  | м |  | 77.25 | 132.26 | 10217 |  |  |  | 10217 | 0 | 0 | [6 empty] | Трубы стальные сварные неоцинкованные водогазопроводные с резьбой, обыкновенные, номинальный диаметр 25 мм, толщина стенки 3,2 мм
81 | ФЕРм08-02-152-03 Приказ Минстроя России от 26.12.2019 №876/пр | Конструкция сварная |  | т |  | 0.1365 | 11899.82 | 2027 | 1809 | 182 | 24 | 36 | 5.65 | 0.06 | [6 empty] | Конструкция сварная
82 | ФССЦ-07.2.07.04-0013 Приказ Минстроя России от 26.12.2019 №876/пр | Прочие индивидуальные сварные конструкции решетчатые, масса сборочной единицы до 0,1 т (уголок 45х45х4) |  | т |  | 0.1365 | 221871.65 | 30285 |  |  |  | 30285 | 0 | 0 | [6 empty] | Прочие индивидуальные сварные конструкции решетчатые, масса сборочной единицы до 0,1 т (уголок 45х45х4)
83 | ФССЦ-23.8.04.06-0205 Приказ Минстроя России от 26.12.2019 №876/пр | Отводы гнутые 90°, номинальное давление до 12,5 МПа, номинальный диаметр 70 мм, наружный диаметр 76 мм, толщина стенки 4,5 мм (прим. толщина 2,9мм) |  | т |  | 0.0079 | 186884.18 | 1476 |  |  |  | 1476 | 0 | 0 | [6 empty] | Отводы гнутые 90°, номинальное давление до 12,5 МПа, номинальный диаметр 70 мм, наружный диаметр 76 мм, толщина стенки 4,5 мм (прим. толщина 2,9мм)
АКЗ | [19 empty] | АКЗ
84 | ФЕР13-06-003-01 Приказ Минстроя России от 26.12.2019 №876/пр | Очистка поверхности щетками |  | м2 |  | 20.75 | 237.68 | 7175 | 7175 |  |  |  | 24.7 | 0 | [6 empty] | Очистка поверхности щетками
85 | ФЕР13-06-004-01 Приказ Минстроя России от 26.12.2019 №876/пр | Обеспыливание поверхности |  | м2 |  | 20.75 | 20.26 | 611 | 558 | 53 |  |  | 1.92 | 0 | [6 empty] | Обеспыливание поверхности
86 | ФЕР13-07-001-02 Приказ Минстроя России от 26.12.2019 №876/пр | Обезжиривание поверхностей аппаратов и трубопроводов диаметром до 500 мм: уайт-спиритом |  | 100 м2 |  | 0.2075 | 8271.26 | 1951 | 742 | 8 | 3 | 1201 | 2.49 | 0.01 | [6 empty] | Обезжиривание поверхностей аппаратов и трубопроводов диаметром до 500 мм: уайт-спиритом
87 | ФЕР13-11-006-02 Приказ Минстроя России от 20.10.2020 №636/пр | Антикоррозионная защита металлических конструкций зданий и сооружений производственного и общественного назначения: эпоксидными составами на высоте до 3 м |  | 100 м2 |  | 0.2075 | 2233.9 | 1339 | 1260 | 57 | 7 | 22 | 3.62 | 0.02 | [6 empty] | Антикоррозионная защита металлических конструкций зданий и сооружений производственного и общественного назначения: эпоксидными составами на высоте до 3 м
88 | Счет 1771 от 13.07.2021г. ООО "Русская лакокрасочная компания" | Акрус-эпокс С (грунт- эмаль) толщ. 140 мкм (расход: 0,0019кг/м2 (1мкм)*140*2,5(потери)= 0,665 кг/м2) (Стоимость: 458,33/ИМ1*1,02*1,03) |  | кг |  | 13.8 | 988.75 | 13645 |  |  |  | 13645 | 0 | 0 | [6 empty] | Акрус-эпокс С (грунт- эмаль) толщ. 140 мкм (расход: 0,0019кг/м2 (1мкм)*140*2,5(потери)= 0,665 кг/м2) (Стоимость: 458,33/ИМ1*1,02*1,03)
89 | ФЕР13-11-006-04 Приказ Минстроя России от 20.10.2020 №636/пр | Антикоррозионная защита металлических конструкций зданий и сооружений производственного и общественного назначения: полиуретановыми составами на высоте до 3 м |  | 100 м2 |  | 0.2075 | 1157.68 | 694 | 651 | 32 | 5 | 11 | 1.87 | 0.01 | [6 empty] | Антикоррозионная защита металлических конструкций зданий и сооружений производственного и общественного назначения: полиуретановыми составами на высоте до 3 м
90 | Счет 1771 от 13.07.2021г. ООО "Русская лакокрасочная компания" | Акрус-полиур (эмаль) толщ. 60 мкм (расход: 0,0029кг/м2(1мкм)*60*2,5 потери=0,435кг/м2) (Стоимость: 458,33/ИМ1*1,02*1,03) |  | кг |  | 9.03 | 1088.5 | 9829 |  |  |  | 9829 | 0 | 0 | [6 empty] | Акрус-полиур (эмаль) толщ. 60 мкм (расход: 0,0029кг/м2(1мкм)*60*2,5 потери=0,435кг/м2) (Стоимость: 458,33/ИМ1*1,02*1,03)
Пробивка под гильзы Ду65 | [19 empty] | Пробивка под гильзы Ду65
91 | ФЕРр69-2-1 Приказ Минстроя России от 26.12.2019 №876/пр | Сверление отверстий: в кирпичных стенах электроперфоратором диаметром до 20 мм, толщина стен 0,5 кирпича |  | 100 отверстий |  | 0.08 | 1415.52 | 143 | 143 |  |  |  | 0.49 | 0 | [6 empty] | Сверление отверстий: в кирпичных стенах электроперфоратором диаметром до 20 мм, толщина стен 0,5 кирпича
92 | ФЕРр69-2-2 Приказ Минстроя России от 26.12.2019 №876/пр | Сверление отверстий: на каждые 0,5 кирпича толщины стен добавлять к расценке 69-2-1 |  | 100 отверстий |  | 0.08 | 1394.4 | 254 | 254 |  |  |  | 0.87 | 0 | [6 empty] | Сверление отверстий: на каждые 0,5 кирпича толщины стен добавлять к расценке 69-2-1
93 | ФЕРр69-2-3 Приказ Минстроя России от 26.12.2019 №876/пр | Сверление отверстий: на каждые 10 мм диаметра свыше 20 мм добавлять к расценке 69-2-1 |  | 100 отверстий |  | 0.08 | 1666.41 | 759 | 759 |  |  |  | 2.61 | 0 | [6 empty] | Сверление отверстий: на каждые 10 мм диаметра свыше 20 мм добавлять к расценке 69-2-1
Пробивка под гильзы Ду25 | [19 empty] | Пробивка под гильзы Ду25
94 | ФЕРр69-2-1 Приказ Минстроя России от 26.12.2019 №876/пр | Сверление отверстий: в кирпичных стенах электроперфоратором диаметром до 20 мм, толщина стен 0,5 кирпича |  | 100 отверстий |  | 0.03 | 1415.52 | 54 | 54 |  |  |  | 0.18 | 0 | [6 empty] | Сверление отверстий: в кирпичных стенах электроперфоратором диаметром до 20 мм, толщина стен 0,5 кирпича
95 | ФЕРр69-2-2 Приказ Минстроя России от 26.12.2019 №876/пр | Сверление отверстий: на каждые 0,5 кирпича толщины стен добавлять к расценке 69-2-1 |  | 100 отверстий |  | 0.03 | 1394.4 | 95 | 95 |  |  |  | 0.33 | 0 | [6 empty] | Сверление отверстий: на каждые 0,5 кирпича толщины стен добавлять к расценке 69-2-1
96 | ФЕРр69-2-3 Приказ Минстроя России от 26.12.2019 №876/пр | Сверление отверстий: на каждые 10 мм диаметра свыше 20 мм добавлять к расценке 69-2-1 |  | 100 отверстий |  | 0.03 | 1666.41 | 32 | 32 |  |  |  | 0.11 | 0 | [6 empty] | Сверление отверстий: на каждые 10 мм диаметра свыше 20 мм добавлять к расценке 69-2-1
Пробивка под гильзы Ду65 перекрытие | [19 empty] | Пробивка под гильзы Ду65 перекрытие
97 | ФЕР46-03-010-02 Приказ Минстроя России от 26.12.2019 №876/пр | Пробивка в бетонных стенах и полах толщиной 100 мм отверстий площадью: свыше 20 см2 до 100 см2 |  | 100 отверстий |  | 0.02 | 12069.74 | 296 | 201 | 95 |  |  | 0.62 | 0 | [6 empty] | Пробивка в бетонных стенах и полах толщиной 100 мм отверстий площадью: свыше 20 см2 до 100 см2
Заделка | [19 empty] | Заделка
98 | ФЕР46-03-017-07 Приказ Минстроя России от 26.12.2019 №876/пр | Заделка кирпичом гнезд, борозд и концов балок |  | м3 |  | 0.0039 | 7477.44 | 37 | 36 | 1 |  |  | 0.13 | 0 | [6 empty] | Заделка кирпичом гнезд, борозд и концов балок
99 | ФССЦ-04.3.02.13-0214 Приказ Минстроя России от 26.12.2019 №876/пр | Смеси сухие цементно-песчаные кладочные, класс B7,5 (М100) |  | т |  | 0.00702 | 4523.9 | 32 |  |  |  | 32 | 0 | 0 | [6 empty] | Смеси сухие цементно-песчаные кладочные, класс B7,5 (М100)
100 | ФЕРм08-02-155-01 Приказ Минстроя России от 26.12.2019 №876/пр | Герметизация проходов при вводе кабелей во взрывоопасные помещения уплотнительной массой |  | шт |  | 13 | 252.59 | 3664 | 1819 |  |  | 1845 | 5.68 | 0 | [6 empty] | Герметизация проходов при вводе кабелей во взрывоопасные помещения уплотнительной массой
Материалы - Провода и кабели | [19 empty] | Материалы - Провода и кабели
101 | ФЕРм08-02-148-04 Приказ Минстроя России от 26.12.2019 №876/пр | Кабель до 35 кВ в проложенных трубах, блоках и коробах, масса 1 м кабеля: до 6 кг |  | 100 м |  | 0.12 | 7968.92 | 1184 | 1018 | 111 | 21 | 55 | 3.18 | 0.06 | [6 empty] | Кабель до 35 кВ в проложенных трубах, блоках и коробах, масса 1 м кабеля: до 6 кг
102 | ФЕРм08-02-147-13 Приказ Минстроя России от 26.12.2019 №876/пр | Кабель до 35 кВ по установленным конструкциям и лоткам с креплением по всей длине, масса 1 м кабеля: до 6 кг |  | 100 м |  | 0.66431 | 9866.1 | 8162 | 7259 | 666 | 117 | 237 | 22.67 | 0.31 | [6 empty] | Кабель до 35 кВ по установленным конструкциям и лоткам с креплением по всей длине, масса 1 м кабеля: до 6 кг
103 | ЭТМ от 24.01.2022г. | Кабель ВБбШвнг-LS 4х50 1кВ |  | м |  | 80 | 1641.58 | 131326 |  |  |  | 131326 | 0 | 0 | [6 empty] | Кабель ВБбШвнг-LS 4х50 1кВ
104 | ФЕРм08-02-148-03 Приказ Минстроя России от 26.12.2019 №876/пр | Кабель до 35 кВ в проложенных трубах, блоках и коробах, масса 1 м кабеля: до 3 кг |  | 100 м |  | 0.13725 | 6602.72 | 1120 | 938 | 119 | 24 | 63 | 2.93 | 0.06 | [6 empty] | Кабель до 35 кВ в проложенных трубах, блоках и коробах, масса 1 м кабеля: до 3 кг
105 | ФССЦ-21.1.05.01-0161 Приказ Минстроя России от 26.12.2019 №876/пр | Кабель силовой гибкий КГН 4х50-660 |  | 1000 м |  | 0.014 | 2904240 | 40659 |  |  |  | 40659 | 0 | 0 | [6 empty] | Кабель силовой гибкий КГН 4х50-660
106 | ФЕРм08-02-148-01 Приказ Минстроя России от 26.12.2019 №876/пр | Кабель до 35 кВ в проложенных трубах, блоках и коробах, масса 1 м кабеля: до 1 кг |  | 100 м |  | 2.12 | 4016.47 | 10356 | 7742 | 1686 | 373 | 928 | 24.18 | 0.98 | [6 empty] | Кабель до 35 кВ в проложенных трубах, блоках и коробах, масса 1 м кабеля: до 1 кг
107 | ФЕРм08-02-147-10 Приказ Минстроя России от 26.12.2019 №876/пр | Кабель до 35 кВ по установленным конструкциям и лоткам с креплением по всей длине, масса 1 м кабеля: до 1 кг |  | 100 м |  | 3.5075 | 5152.66 | 22260 | 18181 | 2910 | 618 | 1169 | 56.79 | 1.61 | [6 empty] | Кабель до 35 кВ по установленным конструкциям и лоткам с креплением по всей длине, масса 1 м кабеля: до 1 кг
108 | ФССЦ-21.1.08.03-0512 Приказ Минстроя России от 26.12.2019 №876/пр | Кабель контрольный КВВГнг(A)-LS 4х1,5 |  | 1000 м |  | 0.167 | 67840 | 11329 |  |  |  | 11329 | 0 | 0 | [6 empty] | Кабель контрольный КВВГнг(A)-LS 4х1,5
109 | ФССЦ-21.1.08.03-0513 Приказ Минстроя России от 26.12.2019 №876/пр | Кабель контрольный КВВГнг(A)-LS 4х2,5 |  | 1000 м |  | 0.054 | 102000 | 5508 |  |  |  | 5508 | 0 | 0 | [6 empty] | Кабель контрольный КВВГнг(A)-LS 4х2,5
110 | ФССЦ-21.1.08.03-0517 Приказ Минстроя России от 26.12.2019 №876/пр | Кабель контрольный КВВГнг(A)-LS 5х1,5 |  | 1000 м |  | 0.005 | 78760 | 394 |  |  |  | 394 | 0 | 0 | [6 empty] | Кабель контрольный КВВГнг(A)-LS 5х1,5
111 | ФССЦ-21.1.08.03-0520 Приказ Минстроя России от 26.12.2019 №876/пр | Кабель контрольный КВВГнг(A)-LS 7х1,5 |  | 1000 м |  | 0.083 | 109130 | 9058 |  |  |  | 9058 | 0 | 0 | [6 empty] | Кабель контрольный КВВГнг(A)-LS 7х1,5
112 | ФССЦ-21.1.08.03-0525 Приказ Минстроя России от 26.12.2019 №876/пр | Кабель контрольный КВВГнг(A)-LS 10х1,5 |  | 1000 м |  | 0.158 | 139881.17 | 22101 |  |  |  | 22101 | 0 | 0 | [6 empty] | Кабель контрольный КВВГнг(A)-LS 10х1,5
113 | ФССЦ-21.1.08.03-0530 Приказ Минстроя России от 26.12.2019 №876/пр | Кабель контрольный КВВГнг(A)-LS 14х1,5 |  | 1000 м |  | 0.107 | 201323.53 | 21542 |  |  |  | 21542 | 0 | 0 | [6 empty] | Кабель контрольный КВВГнг(A)-LS 14х1,5
114 | ФЕРм08-02-158-15 Приказ Минстроя России от 26.12.2019 №876/пр | Заделка концевая сухая для 3-5-жильного кабеля с пластмассовой и резиновой изоляцией напряжением: до 1 кВ, сечение одной жилы до 120 мм2 |  | шт |  | 4 | 394.48 | 1936 | 1620 | 142 | 35 | 174 | 5.06 | 0.09 | [6 empty] | Заделка концевая сухая для 3-5-жильного кабеля с пластмассовой и резиновой изоляцией напряжением: до 1 кВ, сечение одной жилы до 120 мм2
115 | ФЕРм08-02-158-04 Приказ Минстроя России от 26.12.2019 №876/пр | Заделка концевая сухая для контрольного кабеля сечением одной жилы: до 2,5 мм2, количество жил до 4 |  | шт |  | 56 | 118.55 | 7546 | 4329 |  |  | 3217 | 13.52 | 0 | [6 empty] | Заделка концевая сухая для контрольного кабеля сечением одной жилы: до 2,5 мм2, количество жил до 4
116 | ФЕРм08-02-158-05 Приказ Минстроя России от 26.12.2019 №876/пр | Заделка концевая сухая для контрольного кабеля сечением одной жилы: до 2,5 мм2, количество жил до 7 |  | шт |  | 16 | 144.91 | 2689 | 1767 |  |  | 922 | 5.52 | 0 | [6 empty] | Заделка концевая сухая для контрольного кабеля сечением одной жилы: до 2,5 мм2, количество жил до 7
117 | ФЕРм08-02-158-06 Приказ Минстроя России от 26.12.2019 №876/пр | Заделка концевая сухая для контрольного кабеля сечением одной жилы: до 2,5 мм2, количество жил до 10 |  | шт |  | 6 | 266.4 | 1793 | 928 |  |  | 865 | 2.9 | 0 | [6 empty] | Заделка концевая сухая для контрольного кабеля сечением одной жилы: до 2,5 мм2, количество жил до 10
118 | ФЕРм08-02-158-07 Приказ Минстроя России от 26.12.2019 №876/пр | Заделка концевая сухая для контрольного кабеля сечением одной жилы: до 2,5 мм2, количество жил до 14 |  | шт |  | 4 | 304.4 | 1388 | 810 |  |  | 578 | 2.53 | 0 | [6 empty] | Заделка концевая сухая для контрольного кабеля сечением одной жилы: до 2,5 мм2, количество жил до 14
119 | ФЕРм08-02-144-05 Приказ Минстроя России от 26.12.2019 №876/пр | Присоединение к зажимам жил проводов или кабелей сечением: до 70 мм2 |  | 100 шт |  | 0.04 | 4423.11 | 224 | 223 |  |  | 1 | 0.7 | 0 | [6 empty] | Присоединение к зажимам жил проводов или кабелей сечением: до 70 мм2
120 | ФЕРм08-02-144-01 Приказ Минстроя России от 26.12.2019 №876/пр | Присоединение к зажимам жил проводов или кабелей сечением: до 2,5 мм2 |  | 100 шт |  | 0.48 | 2808.3 | 1703 | 1696 |  |  | 7 | 5.3 | 0 | [6 empty] | Присоединение к зажимам жил проводов или кабелей сечением: до 2,5 мм2
Демонтажные работы | [19 empty] | Демонтажные работы
121 | ФЕРм08-03-532-04 Приказ Минстроя России от 26.12.2019 №876/пр | Пост управления кнопочный общего назначения, устанавливаемый на конструкции: на стене или колонне, количество элементов поста до 3 |  | шт |  | 5 | 558.97 | 1016 | 1006 | 10 |  |  | 3.11 | 0 | [6 empty] | Пост управления кнопочный общего назначения, устанавливаемый на конструкции: на стене или колонне, количество элементов поста до 3
122 | ФЕРм08-02-147-10 Приказ Минстроя России от 26.12.2019 №876/пр | Кабель до 35 кВ по установленным конструкциям и лоткам с креплением по всей длине, масса 1 м кабеля: до 1 кг |  | 100 м |  | 3 | 5152.66 | 5412 | 4665 | 747 | 159 |  | 14.57 | 0.41 | [6 empty] | Кабель до 35 кВ по установленным конструкциям и лоткам с креплением по всей длине, масса 1 м кабеля: до 1 кг
123 | ФЕРм08-02-147-11 Приказ Минстроя России от 26.12.2019 №876/пр | Кабель до 35 кВ по установленным конструкциям и лоткам с креплением по всей длине, масса 1 м кабеля: до 2 кг |  | 100 м |  | 0.9 | 6111.41 | 1949 | 1718 | 231 | 48 |  | 5.37 | 0.12 | [6 empty] | Кабель до 35 кВ по установленным конструкциям и лоткам с креплением по всей длине, масса 1 м кабеля: до 2 кг
Итоги по смете: | [21 empty] | Итоги по смете:
Итого прямые затраты (справочно) |  |  |  | 8: 610847 | [8 empty] | Итого прямые затраты (справочно)
в том числе: | [22 empty] | в том числе:
Оплата труда рабочих |  |  |  | 8: 141288 | [8 empty] | Оплата труда рабочих
Эксплуатация машин |  |  |  | 8: 17339 | [8 empty] | Эксплуатация машин
в том числе оплата труда машинистов (Отм) |  |  |  | 8: 3880 | [8 empty] | в том числе оплата труда машинистов (Отм)
Материалы |  |  |  | 8: 452220 | [8 empty] | Материалы
Строительные работы |  |  |  | 8: 53403 | [8 empty] | Строительные работы
в том числе: | [22 empty] | в том числе:
оплата труда |  |  |  | 8: 11960 | [8 empty] | оплата труда
эксплуатация машин и механизмов |  |  |  | 8: 246 | [8 empty] | эксплуатация машин и механизмов
в том числе оплата труда машинистов (ОТм) |  |  |  | 8: 15 | [8 empty] | в том числе оплата труда машинистов (ОТм)
материалы |  |  |  | 8: 24708 | [8 empty] | материалы
накладные расходы |  |  |  | 8: 11252 | [8 empty] | накладные расходы
сметная прибыль |  |  |  | 8: 5237 | [8 empty] | сметная прибыль
Монтажные работы |  |  |  | 8: 770876 | [8 empty] | Монтажные работы
в том числе: | [22 empty] | в том числе:
оплата труда |  |  |  | 8: 129328 | [8 empty] | оплата труда
эксплуатация машин и механизмов |  |  |  | 8: 17093 | [8 empty] | эксплуатация машин и механизмов
в том числе оплата труда машинистов (ОТм) |  |  |  | 8: 3865 | [8 empty] | в том числе оплата труда машинистов (ОТм)
материалы |  |  |  | 8: 427512 | [8 empty] | материалы
накладные расходы |  |  |  | 8: 129090 | [8 empty] | накладные расходы
сметная прибыль |  |  |  | 8: 67853 | [8 empty] | сметная прибыль
Оборудование |  |  |  | 8: 1092331 | [8 empty] | Оборудование
Инженерное оборудование |  |  |  | 8: 1092331 | [8 empty] | Инженерное оборудование
Итого ФОТ (справочно) |  |  |  | 8: 145168 | [8 empty] | Итого ФОТ (справочно)
Итого накладные расходы (справочно) |  |  |  | 8: 140342 | [8 empty] | Итого накладные расходы (справочно)
Итого сметная прибыль (справочно) |  |  |  | 8: 73090 | [8 empty] | Итого сметная прибыль (справочно)
ВСЕГО по смете |  |  |  | 8: 1916610; Мат. 13: 440.6667; Мат. 14: 10.1321 | [9 empty] | ВСЕГО по смете

## 2-16-2022-63803 Подцепняк - Рес
(наименование стройки)
ЛОКАЛЬНЫЙ РЕСУРСНЫЙ СМЕТНЫЙ РАСЧЕТ № 2-16-2022-63803
(локальная смета)
Капитальный ремонт сетей освещения участка отгрузки готовой продукции осях 18-34 отм.5,5 м на 2023г. | [14 empty] | на 2-16-2022-63803 Подцепняк,
(наименование работ и затрат, наименование объекта)
| Основание: | дефектная ведомость, заявка №421 от 28.01.2022г. | [13 empty] | дефектная ведомость, заявка №421 от 28.01.2022г.
| Сметная стоимость |  | 717664 | руб.
| монтажных работ |  | 717664 | руб.
| Средства на оплату труда |  | 18713 | руб.
| Сметная трудоемкость |  | 61.74 | чел.час
| Составлен(а) в текущих ценах по состоянию на |  | 4 кв. 2021г. | [13 empty] | 4 кв. 2021г.
№ п/п | Обоснование | Наименование работ и затрат |  | Единица измерения | Количество |  | Сметная стоимость в текущих (прогнозных) ценах, руб. | [5 empty] | Т/з осн. раб. Всего | Т/з мех. Всего
[5 empty] | на ед. | всего | на ед. | Всего | В том числе
[9 empty] | Осн.З/п | Эк.Маш | З/пМех | Мат.
1 | 2 | 3 |  | 4 | 5 | 6 | 7 | 8 | 9 | 10 | 11 | 12 | 13 | 14
Раздел 1. ДВ [2060899]: Капитальный ремонт сетей освещения участка отгрузки готовой продукции осях 18-34 отм. 5,5 м | [17 empty] | Раздел 1. ДВ [2060899]: Капитальный ремонт сетей освещения участка отгрузки готовой продукции осях 18-34 отм. 5,5 м
1 | ФЕРм08-03-593-18 Приказ Минстроя России от 26.12.2019 №876/пр | Кронштейны со светильниками по: колоннам, фермам, балкам на мостиках |  | 100 шт |  | 0.22 | 40518.55 | 10224 | 9884 | 156 | 39 | 184 | 32.18 | 0.1 |  |  |  |  | Кронштейны со светильниками по: колоннам, фермам, балкам на мостиках
2 | Прайс-лист "ASTRALED" от 26.01.2022г. | Светильник светодиодный АС-ДСП-014-85 с линзами крепление консоль |  | шт |  | 22 | 28929.69 | 636453 |  |  |  | 636453 | 0 | 0 |  |  |  |  | Светильник светодиодный АС-ДСП-014-85 с линзами крепление консоль
3 | ФЕРм08-02-402-01 Приказ Минстроя России от 26.12.2019 №876/пр | Кабель трех-пятижильный по установленным конструкциям и лоткам с установкой ответвительных коробок: в помещениях с нормальной средой сечением жилы до 10 мм2 |  | 100 м |  | 2.1 | 4486 | 10669 | 8602 | 975 | 188 | 1092 | 29.56 | 0.48 |  |  |  |  | Кабель трех-пятижильный по установленным конструкциям и лоткам с установкой ответвительных коробок: в помещениях с нормальной средой сечением жилы до 10 мм2
4 | ФССЦ-21.1.06.08-0383 Приказ Минстроя России от 26.12.2019 №876/пр | Кабель силовой с алюминиевыми жилами АВВГнг-LS 3х2,5-660 |  | 1000 м |  | 0.2142 | 81380 | 17432 |  |  |  | 17432 | 0 | 0 |  |  |  |  | Кабель силовой с алюминиевыми жилами АВВГнг-LS 3х2,5-660
5 | ФССЦ-20.5.02.06-0039 Приказ Минстроя России от 26.12.2019 №876/пр | Коробка разветвительная У-409 (применительно коробка распределительная ОП У-409-3) |  | 10 шт |  | 2.7 | 2874.27 | 7761 |  |  |  | 7761 | 0 | 0 |  |  |  |  | Коробка разветвительная У-409 (применительно коробка распределительная ОП У-409-3)
6 | Прайс-лист "ЭТМ" от 26.01.2022г. | Дюбели с шурупом-фасадный 10х80 |  | шт |  | 88 | 50.29 | 4426 |  |  |  | 4426 | 0 | 0 |  |  |  |  | Дюбели с шурупом-фасадный 10х80
7 | Прайс-лист "ЭТМ" от 26.01.2022г. | Дюбель-хомут 5х10 (упак.100 шт.) |  | упак. |  | 1 | 122.75 | 123 |  |  |  | 123 | 0 | 0 |  |  |  |  | Дюбель-хомут 5х10 (упак.100 шт.)
8 | Прайс-лист "ЭТМ" от 26.01.2022г. | Дюбель-гвоздь 6х60 |  | шт |  | 54 | 2.98 | 161 |  |  |  | 161 | 0 | 0 |  |  |  |  | Дюбель-гвоздь 6х60
9 | Прайс-лист "ЭТМ" от 26.01.2022г. | Стяжка кабельная 4,6х300 ( упак.100 шт.) |  | упак. |  | 2 | 1360.21 | 2720 |  |  |  | 2720 | 0 | 0 |  |  |  |  | Стяжка кабельная 4,6х300 ( упак.100 шт.)
Итоги по смете: | [19 empty] | Итоги по смете:
Итого прямые затраты (справочно) |  |  |  | 8: 689969 | [6 empty] | Итого прямые затраты (справочно)
в том числе: | [20 empty] | в том числе:
Оплата труда рабочих |  |  |  | 8: 18486 | [6 empty] | Оплата труда рабочих
Эксплуатация машин |  |  |  | 8: 1131 | [6 empty] | Эксплуатация машин
в том числе оплата труда машинистов (Отм) |  |  |  | 8: 227 | [6 empty] | в том числе оплата труда машинистов (Отм)
Материалы |  |  |  | 8: 670352 | [6 empty] | Материалы
Монтажные работы |  |  |  | 8: 717664 | [6 empty] | Монтажные работы
в том числе: | [20 empty] | в том числе:
оплата труда |  |  |  | 8: 18486 | [6 empty] | оплата труда
эксплуатация машин и механизмов |  |  |  | 8: 1131 | [6 empty] | эксплуатация машин и механизмов
в том числе оплата труда машинистов (ОТм) |  |  |  | 8: 227 | [6 empty] | в том числе оплата труда машинистов (ОТм)
материалы |  |  |  | 8: 670352 | [6 empty] | материалы
накладные расходы |  |  |  | 8: 18151 | [6 empty] | накладные расходы
сметная прибыль |  |  |  | 8: 9544 | [6 empty] | сметная прибыль
Итого ФОТ (справочно) |  |  |  | 8: 18713 | [6 empty] | Итого ФОТ (справочно)
Итого накладные расходы (справочно) |  |  |  | 8: 18151 | [6 empty] | Итого накладные расходы (справочно)
Итого сметная прибыль (справочно) |  |  |  | 8: 9544 | [6 empty] | Итого сметная прибыль (справочно)
ВСЕГО по смете |  |  |  | 8: 717664; Мат. 13: 61.7412; Мат. 14: 0.5842 | [7 empty] | ВСЕГО по смете

## 2-16-2022-63802 Подцепняк - Рес
(наименование стройки)
ЛОКАЛЬНЫЙ РЕСУРСНЫЙ СМЕТНЫЙ РАСЧЕТ № 2-16-2022-63802
(локальная смета)
Капитальный ремонт сетей освещения участка отгрузки готовой продукции осях 2-16 отм. 5,5 м | [14 empty] | на 2-16-2022-63802 Подцепняк,
(наименование работ и затрат, наименование объекта)
| Основание: | дефектная ведомость, заявка №421 28.01.2022г. | [13 empty] | дефектная ведомость, заявка №421 28.01.2022г.
| Сметная стоимость |  | 679164 | руб.
| монтажных работ |  | 679164 | руб.
| Средства на оплату труда |  | 22834 | руб.
| Сметная трудоемкость |  | 75.71 | чел.час
| Составлен(а) в текущих ценах по состоянию на |  | 4 кв.2021г. | [13 empty] | 4 кв.2021г.
№ п/п | Обоснование | Наименование работ и затрат |  | Единица измерения | Количество |  | Сметная стоимость в текущих (прогнозных) ценах, руб. | [5 empty] | Т/з осн. раб. Всего | Т/з мех. Всего
[5 empty] | на ед. | всего | на ед. | Всего | В том числе
[9 empty] | Осн.З/п | Эк.Маш | З/пМех | Мат.
1 | 2 | 3 |  | 4 | 5 | 6 | 7 | 8 | 9 | 10 | 11 | 12 | 13 | 14
Раздел 1. ДВ [2060222]: Капитальный ремонт сетей освещения участка отгрузки готовой продукции осях 2-16 отм.5,5 м | [17 empty] | Раздел 1. ДВ [2060222]: Капитальный ремонт сетей освещения участка отгрузки готовой продукции осях 2-16 отм.5,5 м
1 | ФЕРм08-03-593-18 Приказ Минстроя России от 26.12.2019 №876/пр | Кронштейны со светильниками по: колоннам, фермам, балкам на мостиках |  | 100 шт |  | 0.2 | 40518.55 | 9294 | 8985 | 142 | 36 | 167 | 29.26 | 0.09 |  |  |  |  | Кронштейны со светильниками по: колоннам, фермам, балкам на мостиках
2 | Прайс-лист "ASTRALED" от 26.01.2022г. | Светильник светодиодный АС-ДСП-014-85 с линзами крепление консоль |  | шт |  | 20 | 28929.69 | 578594 |  |  |  | 578594 | 0 | 0 |  |  |  |  | Светильник светодиодный АС-ДСП-014-85 с линзами крепление консоль
3 | ФЕРм08-02-402-01 Приказ Минстроя России от 26.12.2019 №876/пр | Кабель трех-пятижильный по установленным конструкциям и лоткам с установкой ответвительных коробок: в помещениях с нормальной средой сечением жилы до 10 мм2 |  | 100 м |  | 3.3 | 4486 | 16768 | 13518 | 1533 | 295 | 1717 | 46.45 | 0.76 |  |  |  |  | Кабель трех-пятижильный по установленным конструкциям и лоткам с установкой ответвительных коробок: в помещениях с нормальной средой сечением жилы до 10 мм2
4 | ФССЦ-21.1.06.08-0383 Приказ Минстроя России от 26.12.2019 №876/пр | Кабель силовой с алюминиевыми жилами АВВГнг-LS 3х2,5-660 |  | 1000 м |  | 0.3366 | 81380 | 27393 |  |  |  | 27393 | 0 | 0 |  |  |  |  | Кабель силовой с алюминиевыми жилами АВВГнг-LS 3х2,5-660
5 | ФССЦ-20.5.02.06-0039 Приказ Минстроя России от 26.12.2019 №876/пр | Коробка разветвительная У-409 (применительно коробка распределительная ОП У-409-3) |  | 10 шт |  | 2.2 | 2874.27 | 6323 |  |  |  | 6323 | 0 | 0 |  |  |  |  | Коробка разветвительная У-409 (применительно коробка распределительная ОП У-409-3)
6 | Прайс-лист "ЭТМ" от 26.01.2022г. | Дюбель-гвоздь 6х60 |  | шт |  | 44 | 2.98 | 131 |  |  |  | 131 | 0 | 0 |  |  |  |  | Дюбель-гвоздь 6х60
7 | Прайс-лист "ЭТМ" от 26.01.2022г. | Дюбели с шурупом-фасадный 10х80 |  | шт |  | 80 | 50.29 | 4023 |  |  |  | 4023 | 0 | 0 |  |  |  |  | Дюбели с шурупом-фасадный 10х80
8 | Прайс-лист "ЭТМ" от 26.01.2022г. | Дюбель-хомут 5х10 (упак.100 шт.) |  | упак. |  | 1 | 122.75 | 123 |  |  |  | 123 | 0 | 0 |  |  |  |  | Дюбель-хомут 5х10 (упак.100 шт.)
9 | Прайс-лист "ЭТМ" от 26.01.2022г. | Стяжка кабельная 4,6х300 ( упак.100 шт.) |  | упак. |  | 2 | 1360.21 | 2720 |  |  |  | 2720 | 0 | 0 |  |  |  |  | Стяжка кабельная 4,6х300 ( упак.100 шт.)
Итоги по смете: | [19 empty] | Итоги по смете:
Итого прямые затраты (справочно) |  |  |  | 8: 645369 | [6 empty] | Итого прямые затраты (справочно)
в том числе: | [20 empty] | в том числе:
Оплата труда рабочих |  |  |  | 8: 22503 | [6 empty] | Оплата труда рабочих
Эксплуатация машин |  |  |  | 8: 1675 | [6 empty] | Эксплуатация машин
в том числе оплата труда машинистов (Отм) |  |  |  | 8: 331 | [6 empty] | в том числе оплата труда машинистов (Отм)
Материалы |  |  |  | 8: 621191 | [6 empty] | Материалы
Монтажные работы |  |  |  | 8: 679164 | [6 empty] | Монтажные работы
в том числе: | [20 empty] | в том числе:
оплата труда |  |  |  | 8: 22503 | [6 empty] | оплата труда
эксплуатация машин и механизмов |  |  |  | 8: 1675 | [6 empty] | эксплуатация машин и механизмов
в том числе оплата труда машинистов (ОТм) |  |  |  | 8: 331 | [6 empty] | в том числе оплата труда машинистов (ОТм)
материалы |  |  |  | 8: 621191 | [6 empty] | материалы
накладные расходы |  |  |  | 8: 22149 | [6 empty] | накладные расходы
сметная прибыль |  |  |  | 8: 11646 | [6 empty] | сметная прибыль
Итого ФОТ (справочно) |  |  |  | 8: 22834 | [6 empty] | Итого ФОТ (справочно)
Итого накладные расходы (справочно) |  |  |  | 8: 22149 | [6 empty] | Итого накладные расходы (справочно)
Итого сметная прибыль (справочно) |  |  |  | 8: 11646 | [6 empty] | Итого сметная прибыль (справочно)
ВСЕГО по смете |  |  |  | 8: 679164; Мат. 13: 75.7068; Мат. 14: 0.851 | [7 empty] | ВСЕГО по смете

## 2-16-2022-63751 Подцепняк - Рес
(наименование стройки)
ЛОКАЛЬНЫЙ РЕСУРСНЫЙ СМЕТНЫЙ РАСЧЕТ № 2-16-2022-63751
(локальная смета)
Капитальный ремонт сетей освещения участка отгрузки готовой продукции на 2023г. | [14 empty] | на 2-16-2022-63751 Подцепняк,
(наименование работ и затрат, наименование объекта)
| Основание: | дефектная ведомость, заявка №309 от 20.02.2022г. | [13 empty] | дефектная ведомость, заявка №309 от 20.02.2022г.
| Сметная стоимость |  | 796749 | руб.
| монтажных работ |  | 791066 | руб.
| оборудования |  | 5683 | руб.
| Средства на оплату труда |  | 31662 | руб.
| Сметная трудоемкость |  | 105.04 | чел.час
| Составлен(а) в текущих ценах по состоянию на |  | 4 кв. 2021г. | [13 empty] | 4 кв. 2021г.
№ п/п | Обоснование | Наименование работ и затрат |  | Единица измерения | Количество |  | Сметная стоимость в текущих (прогнозных) ценах, руб. | [5 empty] | Т/з осн. раб. Всего | Т/з мех. Всего
[5 empty] | на ед. | всего | на ед. | Всего | В том числе
[9 empty] | Осн.З/п | Эк.Маш | З/пМех | Мат.
1 | 2 | 3 |  | 4 | 5 | 6 | 7 | 8 | 9 | 10 | 11 | 12 | 13 | 14
Раздел 1. ДВ [2059412]: Капитальный ремонт сетей освещения участка отгрузки готовой продукции, ОС: 1000300298, цех скл.соды №2 с 2 навес | [17 empty] | Раздел 1. ДВ [2059412]: Капитальный ремонт сетей освещения участка отгрузки готовой продукции, ОС: 1000300298, цех скл.соды №2 с 2 навес
1 | ФЕРм08-03-593-18 Приказ Минстроя России от 26.12.2019 №876/пр | Кронштейны со светильниками по: колоннам, фермам, балкам на мостиках |  | 100 шт |  | 0.22 | 40518.55 | 10224 | 9884 | 156 | 39 | 184 | 32.18 | 0.1 |  |  |  |  | Кронштейны со светильниками по: колоннам, фермам, балкам на мостиках
2 | Прайс-лист "ASTRALED" от 26.01.2022г. | Светильник светодиодный АС-ДСП-014-85 с линзами крепление консоль |  | шт |  | 13 | 28929.69 | 376086 |  |  |  | 376086 | 0 | 0 |  |  |  |  | Светильник светодиодный АС-ДСП-014-85 с линзами крепление консоль
3 | Прайс-лист "ASTRALED" от 26.01.2022г. | Светильник светодиодный АС-ДСП-014-85 крепление повор.кронштейн 86 Вт 8800 Лм |  | шт |  | 9 | 28929.69 | 260367 |  |  |  | 260367 | 0 | 0 |  |  |  |  | Светильник светодиодный АС-ДСП-014-85 крепление повор.кронштейн 86 Вт 8800 Лм
4 | ФССЦ-07.2.07.04-0007 Приказ Минстроя России от 26.12.2019 №876/пр | Конструкции стальные индивидуальные решетчатые сварные, масса до 0,1 т (труба ВГП 50х3 мм, полоса стальная оц. 25х4 мм) |  | т |  | 0.027735 | 225233.34 | 6247 |  |  |  | 6247 | 0 | 0 |  |  |  |  | Конструкции стальные индивидуальные решетчатые сварные, масса до 0,1 т (труба ВГП 50х3 мм, полоса стальная оц. 25х4 мм)
5 | ФЕРм08-02-402-01 Приказ Минстроя России от 26.12.2019 №876/пр | Кабель трех-пятижильный по установленным конструкциям и лоткам с установкой ответвительных коробок: в помещениях с нормальной средой сечением жилы до 10 мм2 |  | 100 м |  | 4.38 | 4486 | 22253 | 17942 | 2033 | 390 | 2278 | 61.65 | 1.01 |  |  |  |  | Кабель трех-пятижильный по установленным конструкциям и лоткам с установкой ответвительных коробок: в помещениях с нормальной средой сечением жилы до 10 мм2
6 | ФССЦ-21.1.06.08-0383 Приказ Минстроя России от 26.12.2019 №876/пр | Кабель силовой с алюминиевыми жилами АВВГнг-LS 3х2,5-660 |  | 1000 м |  | 0.44676 | 81380 | 36357 |  |  |  | 36357 | 0 | 0 |  |  |  |  | Кабель силовой с алюминиевыми жилами АВВГнг-LS 3х2,5-660
7 | ФЕРм08-02-147-10 Приказ Минстроя России от 26.12.2019 №876/пр | Кабель до 35 кВ по установленным конструкциям и лоткам с креплением по всей длине, масса 1 м кабеля: до 1 кг |  | 100 м |  | 0.51 | 5152.66 | 2998 | 2403 | 424 | 91 | 171 | 8.26 | 0.23 |  |  |  |  | Кабель до 35 кВ по установленным конструкциям и лоткам с креплением по всей длине, масса 1 м кабеля: до 1 кг
8 | ФССЦ-21.1.06.08-0409 Приказ Минстроя России от 26.12.2019 №876/пр | Кабель силовой с алюминиевыми жилами АВВГнг-LS 4х25-660 |  | 1000 м |  | 0.05202 | 207100 | 10773 |  |  |  | 10773 | 0 | 0 |  |  |  |  | Кабель силовой с алюминиевыми жилами АВВГнг-LS 4х25-660
9 | ФССЦ-20.5.02.06-0039 Приказ Минстроя России от 26.12.2019 №876/пр | Коробка разветвительная У-409 (применительно коробка распределительная ОП У-409-3) |  | 10 шт |  | 3.3 | 2874.27 | 9485 |  |  |  | 9485 | 0 | 0 |  |  |  |  | Коробка разветвительная У-409 (применительно коробка распределительная ОП У-409-3)
10 | ФЕРм08-03-599-09 Приказ Минстроя России от 26.12.2019 №876/пр | Щитки осветительные, устанавливаемые на стене: распорными дюбелями, масса щитка до 6 кг |  | шт |  | 1 | 1382.02 | 1504 | 904 | 32 | 9 | 568 | 2.94 | 0.02 |  |  |  |  | Щитки осветительные, устанавливаемые на стене: распорными дюбелями, масса щитка до 6 кг
11 О | ФССЦ-62.1.02.16-0011 Приказ Минстроя России от 26.12.2019 №876/пр | Щитки осветительные: ОЩВ-12 УХЛ4 (применительно щит ОЩВ-12 100А+12х16А) |  | 4: шт; 6: 1; 7: 5682.52; 8: 5683; Мат. 13: 0; Мат. 14: 0 |  |  |  |  | Щитки осветительные: ОЩВ-12 УХЛ4 (применительно щит ОЩВ-12 100А+12х16А)
12 | Прайс-лист "ЭТМ" от 26.01.2022г. | Дюбели с шурупом-фасадный 10х80 |  | шт |  | 92 | 50.29 | 4627 |  |  |  | 4627 | 0 | 0 |  |  |  |  | Дюбели с шурупом-фасадный 10х80
13 | Прайс-лист "ЭТМ" от 26.01.2022г. | Дюбель-хомут 5х10 (упак.100 шт.) |  | упак. |  | 3 | 122.75 | 368 |  |  |  | 368 | 0 | 0 |  |  |  |  | Дюбель-хомут 5х10 (упак.100 шт.)
14 | Прайс-лист "ЭТМ" от 26.01.2022г. | Дюбель-гвоздь 6х60 |  | шт |  | 66 | 2.98 | 197 |  |  |  | 197 | 0 | 0 |  |  |  |  | Дюбель-гвоздь 6х60
15 | Прайс-лист "ЭТМ" от 26.01.2022г. | Стяжка кабельная 4,6х300 ( упак.100 шт.) |  | упак. |  | 2 | 1360.21 | 2720 |  |  |  | 2720 | 0 | 0 |  |  |  |  | Стяжка кабельная 4,6х300 ( упак.100 шт.)
Итоги по смете: | [19 empty] | Итоги по смете:
Итого прямые затраты (справочно) |  |  |  | 8: 744206 | [6 empty] | Итого прямые затраты (справочно)
в том числе: | [20 empty] | в том числе:
Оплата труда рабочих |  |  |  | 8: 31133 | [6 empty] | Оплата труда рабочих
Эксплуатация машин |  |  |  | 8: 2645 | [6 empty] | Эксплуатация машин
в том числе оплата труда машинистов (Отм) |  |  |  | 8: 529 | [6 empty] | в том числе оплата труда машинистов (Отм)
Материалы |  |  |  | 8: 710428 | [6 empty] | Материалы
Монтажные работы |  |  |  | 8: 791066 | [6 empty] | Монтажные работы
в том числе: | [20 empty] | в том числе:
оплата труда |  |  |  | 8: 31133 | [6 empty] | оплата труда
эксплуатация машин и механизмов |  |  |  | 8: 2645 | [6 empty] | эксплуатация машин и механизмов
в том числе оплата труда машинистов (ОТм) |  |  |  | 8: 529 | [6 empty] | в том числе оплата труда машинистов (ОТм)
материалы |  |  |  | 8: 710428 | [6 empty] | материалы
накладные расходы |  |  |  | 8: 30712 | [6 empty] | накладные расходы
сметная прибыль |  |  |  | 8: 16148 | [6 empty] | сметная прибыль
Оборудование |  |  |  | 8: 5683 | [6 empty] | Оборудование
Инженерное оборудование |  |  |  | 8: 5683 | [6 empty] | Инженерное оборудование
Итого ФОТ (справочно) |  |  |  | 8: 31662 | [6 empty] | Итого ФОТ (справочно)
Итого накладные расходы (справочно) |  |  |  | 8: 30712 | [6 empty] | Итого накладные расходы (справочно)
Итого сметная прибыль (справочно) |  |  |  | 8: 16148 | [6 empty] | Итого сметная прибыль (справочно)
ВСЕГО по смете |  |  |  | 8: 796749; Мат. 13: 105.0364; Мат. 14: 1.3662 | [7 empty] | ВСЕГО по смете