## 4453- см.70409
Цех № 85 | [14 empty] | Цех № 85
(наименование стройки)
ЛОКАЛЬНЫЙ РЕСУРСНЫЙ СМЕТНЫЙ РАСЧЕТ № 85-1.02.60-940/21-70409
(локальная смета)
на Установка дополнительных линий на винтовом компрессоре, | [15 empty] | на Установка дополнительных линий на винтовом компрессоре,
(наименование работ и затрат, наименование объекта)
| Основание: | проект № 1.02.60-940/21-КМ, заявка № 680 от 03.02.2023 г. | [14 empty] | проект № 1.02.60-940/21-КМ, заявка № 680 от 03.02.2023 г.
| Сметная стоимость |  | 34928.8 | руб.
| строительных работ |  | 34928.8 | руб.
| Средства на оплату труда |  | 3968.38 | руб.
| Сметная трудоемкость |  | 10.72 | чел.час
| Составлен(а) в текущих ценах по состоянию на |  | 4 кв. 2022 год (10.02.2023 г.) | [14 empty] | 4 кв. 2022 год (10.02.2023 г.)
№ п/п | Обоснование | Наименование работ и затрат |  | Единица измерения | Количество |  | Сметная стоимость в текущих (прогнозных) ценах, руб. | [5 empty] | Т/з осн. раб. Всего | Т/з мех. Всего
[5 empty] | на ед. | всего | на ед. | Всего | В том числе
[9 empty] | Осн.З/п | Эк.Маш | З/пМех | Мат.
1 | 2 | 3 |  | 4 | 5 | 6 | 7 | 8 | 9 | 10 | 11 | 12 | 13 | 14
Раздел 1. Установка дополнительных линий на винтовом компрессоре | [18 empty] | Раздел 1. Установка дополнительных линий на винтовом компрессоре
1 | ФЕР09-03-039-01 Приказ Минстроя России от 26.12.2019 №876/пр | Монтаж опорных конструкций: для крепления трубопроводов внутри зданий и сооружений массой до 0,1 т |  | т |  | 0.0695 | 26869.75 | 3305.96 | 2455.15 | 174.29 | 475.13 | 201.39 | 7.44 | 0.02 | [5 empty] | Монтаж опорных конструкций: для крепления трубопроводов внутри зданий и сооружений массой до 0,1 т
2 | ФССЦ-07.2.07.04-0011 Приказ Минстроя России от 26.12.2019 №876/пр | Конструкции сварные индивидуальные прочие, масса сборочной единицы до 0,1 т |  | т |  | 0.0695 | 265542.42 | 18455.2 |  |  |  | 18455.2 | 0 | 0 | [5 empty] | Конструкции сварные индивидуальные прочие, масса сборочной единицы до 0,1 т
3 | ФЕР46-03-013-01 Приказ Минстроя России от 26.12.2019 №876/пр | Сверление вертикальных отверстий в бетонных конструкциях полов перфоратором глубиной 200 мм диаметром: до 20 мм |  | 100 отверстий |  | 0.01 | 1410.45 | 20.52 | 20.52 |  |  |  | 0.07 | 0 | [5 empty] | Сверление вертикальных отверстий в бетонных конструкциях полов перфоратором глубиной 200 мм диаметром: до 20 мм
4 | ОП п.1.46 | Затраты на электроэнергию, потребляемую ручным инструментом (в размере 2 % от оплаты труда рабочих, добавляются к сметной стоимости материалов) |  | 100 отверстий |  | 0.01 | 11.83 | 0.12 |  |  |  | 0.12 | 0 | 0 | [5 empty] | Затраты на электроэнергию, потребляемую ручным инструментом (в размере 2 % от оплаты труда рабочих, добавляются к сметной стоимости материалов)
5 | ФЕР46-03-013-14 Приказ Минстроя России от 26.12.2019 №876/пр | На каждые 10 мм изменения глубины сверления добавлять или исключать: к расценке 46-03-013-01 |  | 100 отверстий |  | -0.01 | 50.78 | -7.39 | -7.39 |  |  |  | -0.02 | 0 | [5 empty] | На каждые 10 мм изменения глубины сверления добавлять или исключать: к расценке 46-03-013-01
6 | ОП п.1.46 | Затраты на электроэнергию, потребляемую ручным инструментом (в размере 2 % от оплаты труда рабочих, добавляются к сметной стоимости материалов) |  | 100 отверстий |  | -0.01 | 11.83 | -0.12 |  |  |  | -0.12 | 0 | 0 | [5 empty] | Затраты на электроэнергию, потребляемую ручным инструментом (в размере 2 % от оплаты труда рабочих, добавляются к сметной стоимости материалов)
7 | ФЕР46-03-014-23 Приказ Минстроя России от 26.12.2019 №876/пр | Сверление вертикальных отверстий в железобетонных конструкциях потолков перфоратором глубиной 200 мм диаметром: до 20 мм |  | 100 отверстий |  | 0.08 | 2355.45 | 274.13 | 274.13 |  |  |  | 0.88 | 0 | [5 empty] | Сверление вертикальных отверстий в железобетонных конструкциях потолков перфоратором глубиной 200 мм диаметром: до 20 мм
8 | ОП п.1.46 | Затраты на электроэнергию, потребляемую ручным инструментом (в размере 2 % от оплаты труда рабочих, добавляются к сметной стоимости материалов) |  | 100 отверстий |  | 0.08 | 11.83 | 0.95 |  |  |  | 0.95 | 0 | 0 | [5 empty] | Затраты на электроэнергию, потребляемую ручным инструментом (в размере 2 % от оплаты труда рабочих, добавляются к сметной стоимости материалов)
9 | ФЕР46-03-014-36 Приказ Минстроя России от 26.12.2019 №876/пр | На каждые 10 мм изменения глубины сверления добавлять или исключать: к расценке 46-03-014-23 |  | 100 отверстий |  | -0.08 | 98.73 | -114.9 | -114.9 |  |  |  | -0.37 | 0 | [5 empty] | На каждые 10 мм изменения глубины сверления добавлять или исключать: к расценке 46-03-014-23
10 | ОП п.1.46 | Затраты на электроэнергию, потребляемую ручным инструментом (в размере 2 % от оплаты труда рабочих, добавляются к сметной стоимости материалов) |  | 100 отверстий |  | -0.08 | 11.83 | -0.95 |  |  |  | -0.95 | 0 | 0 | [5 empty] | Затраты на электроэнергию, потребляемую ручным инструментом (в размере 2 % от оплаты труда рабочих, добавляются к сметной стоимости материалов)
11 | Прайс-лист | Анкер-шпилька HSA M10x113. Цена: 210/1,2/8,06*1,02*1,03=22,81 руб/шт. |  | шт |  | 9 | 291.71 | 2625.39 |  |  |  | 2625.39 | 0 | 0 | [5 empty] | Анкер-шпилька HSA M10x113. Цена: 210/1,2/8,06*1,02*1,03=22,81 руб/шт.
АКЗ | [20 empty] | АКЗ
12 | ФЕР13-06-002-02 Приказ Минстроя России от 26.12.2019 №876/пр | Очистка кварцевым песком: решетчатых поверхностей |  | м2 |  | 2 | 703.21 | 1916.67 | 623.76 | 1292.91 |  |  | 2.01 | 1.22 | [5 empty] | Очистка кварцевым песком: решетчатых поверхностей
13 | ФССЦ-02.3.01.07-0002 Приказ Минстроя России от 26.12.2019 №876/пр | Песок кварцевый |  | т |  | 0.076 | 2883.86 | 219.17 |  |  |  | 219.17 | 0 | 0 | [5 empty] | Песок кварцевый
14 | ФЕР13-06-004-01 Приказ Минстроя России от 26.12.2019 №876/пр | Обеспыливание поверхности |  | м2 |  | 2 | 21.66 | 62.51 | 57.45 | 5.06 |  |  | 0.19 | 0 | [5 empty] | Обеспыливание поверхности
15 | ФЕР13-07-001-02 Приказ Минстроя России от 26.12.2019 №876/пр | Обезжиривание поверхностей аппаратов и трубопроводов диаметром до 500 мм: уайт-спиритом |  | 100 м2 |  | 0.02 | 8277.6 | 189.67 | 76.36 | 1.02 |  | 112.29 | 0.24 | 0 | [5 empty] | Обезжиривание поверхностей аппаратов и трубопроводов диаметром до 500 мм: уайт-спиритом
16 | ФЕР13-11-006-02 Приказ Минстроя России от 20.10.2020 №636/пр | Антикоррозионная защита металлических конструкций зданий и сооружений производственного и общественного назначения: эпоксидными составами на высоте до 3 м |  | 100 м2 |  | 0.02 | 2368.26 | 75.07 | 71.32 | 2.76 |  | 0.99 | 0.19 | 0 | [5 empty] | Антикоррозионная защита металлических конструкций зданий и сооружений производственного и общественного назначения: эпоксидными составами на высоте до 3 м
17 | Счет № 1160 от 18.03.2022 г. | Акрус-эпокс С (грунт- эмаль) толщ. 140 мкм (расход: 0,0019кг/м2 (1мкм)*140*2,5(потери)= 0,665 кг/м2) (Стоимость: 458,33/ИМ1*1,02*1,03) |  | кг |  | 1.3 | 799.9 | 1039.87 |  |  |  | 1039.87 | 0 | 0 | [5 empty] | Акрус-эпокс С (грунт- эмаль) толщ. 140 мкм (расход: 0,0019кг/м2 (1мкм)*140*2,5(потери)= 0,665 кг/м2) (Стоимость: 458,33/ИМ1*1,02*1,03)
18 | ФЕР13-11-006-04 Приказ Минстроя России от 20.10.2020 №636/пр | Антикоррозионная защита металлических конструкций зданий и сооружений производственного и общественного назначения: полиуретановыми составами на высоте до 3 м |  | 100 м2 |  | 0.02 | 1227.22 | 38.9 | 36.85 | 1.56 |  | 0.49 | 0.1 | 0 | [5 empty] | Антикоррозионная защита металлических конструкций зданий и сооружений производственного и общественного назначения: полиуретановыми составами на высоте до 3 м
19 | Счет № 1160 от 18.03.2022 г. | Акрус-полиур (эмаль) толщ. 60 мкм (расход: 0,0029кг/м2(1мкм)*60*2,5 потери=0,435 кг/м2) (Стоимость: 416,67/ИМ1*1,02*1,03) |  | кг |  | 0.9 | 835.07 | 751.56 |  |  |  | 751.56 | 0 | 0 | [5 empty] | Акрус-полиур (эмаль) толщ. 60 мкм (расход: 0,0029кг/м2(1мкм)*60*2,5 потери=0,435 кг/м2) (Стоимость: 416,67/ИМ1*1,02*1,03)
Итоги по смете: | [21 empty] | Итоги по смете:
Итого прямые затраты (справочно) |  |  |  | 8: 28852.33 | [8 empty] | Итого прямые затраты (справочно)
в том числе: | [22 empty] | в том числе:
Оплата труда рабочих |  |  |  | 8: 3493.25 | [8 empty] | Оплата труда рабочих
Эксплуатация машин |  |  |  | 8: 1477.6 | [8 empty] | Эксплуатация машин
Оплата труда машинистов (Отм) |  |  |  | 8: 475.13 | [8 empty] | Оплата труда машинистов (Отм)
Материалы |  |  |  | 8: 23406.35 | [8 empty] | Материалы
Строительные работы |  |  |  | 8: 34928.8 | [8 empty] | Строительные работы
в том числе: | [22 empty] | в том числе:
оплата труда |  |  |  | 8: 3493.25 | [8 empty] | оплата труда
эксплуатация машин и механизмов |  |  |  | 8: 1477.6 | [8 empty] | эксплуатация машин и механизмов
оплата труда машинистов (Отм) |  |  |  | 8: 475.13 | [8 empty] | оплата труда машинистов (Отм)
материалы |  |  |  | 8: 23406.35 | [8 empty] | материалы
накладные расходы |  |  |  | 8: 3716.48 | [8 empty] | накладные расходы
сметная прибыль |  |  |  | 8: 2359.99 | [8 empty] | сметная прибыль
Итого ФОТ (справочно) |  |  |  | 8: 3968.38 | [8 empty] | Итого ФОТ (справочно)
Итого накладные расходы (справочно) |  |  |  | 8: 3716.48 | [8 empty] | Итого накладные расходы (справочно)
Итого сметная прибыль (справочно) |  |  |  | 8: 2359.99 | [8 empty] | Итого сметная прибыль (справочно)
ВСЕГО по смете |  |  |  | 8: 34928.8; Мат. 13: 10.7235; Мат. 14: 1.2438 | [9 empty] | ВСЕГО по смете
7426483.23

## 4453- 72491
цех № 85 | [14 empty] | цех № 85
(наименование стройки)
ЛОКАЛЬНЫЙ РЕСУРСНЫЙ СМЕТНЫЙ РАСЧЕТ № 85-1.02.60-940/21-72941
(локальная смета)
на Установка дополнительных линий на винтовом компрессоре ВК№1-1 (ТИ), | [15 empty] | на Установка дополнительных линий на винтовом компрессоре ВК№1-1 (ТИ),
(наименование работ и затрат, наименование объекта)
| Основание: | проект 1.02.60-940/21-ТИ , заявка №680 от 03.02.2023 | [14 empty] | проект 1.02.60-940/21-ТИ , заявка №680 от 03.02.2023
| Сметная стоимость |  | 64798.64 | руб.
| строительных работ |  | 64798.64 | руб.
| Средства на оплату труда |  | 20493.57 | руб.
| Сметная трудоемкость |  | 53.61 | чел.час
| Составлен(а) в текущих ценах по состоянию на |  | 1кв. 2023г (14.04.2023) | [14 empty] | 1кв. 2023г (14.04.2023)
№ п/п | Обоснование | Наименование работ и затрат |  | Единица измерения | Количество |  | Сметная стоимость в текущих (прогнозных) ценах, руб. | [5 empty] | Т/з осн. раб. Всего | Т/з мех. Всего
[5 empty] | на ед. | всего | на ед. | Всего | В том числе
[9 empty] | Осн.З/п | Эк.Маш | З/пМех | Мат.
1 | 2 | 3 |  | 4 | 5 | 6 | 7 | 8 | 9 | 10 | 11 | 12 | 13 | 14
Раздел 1. Установка дополнительных линий на винтовом компрессоре по проекту 1.02.60-940/21-ТИ | [18 empty] | Раздел 1. Установка дополнительных линий на винтовом компрессоре по проекту 1.02.60-940/21-ТИ
Трубопровод 273 5.4-1,5-250 | [19 empty] | Трубопровод 273 5.4-1,5-250
1 | ФЕР26-01-010-01 Приказ Минстроя России от 26.12.2019 №876/пр | Изоляция трубопроводов матами минераловатными прошивными безобкладочными и в обкладках, изделиями минераловатными с гофрированной структурой |  | м3 |  | 0.31 | 8082.65 | 4274.44 | 2751.01 | 303.98 | 271.25 | 948.2 | 7.75 | 0.3 | [6 empty] | Изоляция трубопроводов матами минераловатными прошивными безобкладочными и в обкладках, изделиями минераловатными с гофрированной структурой
2 | ФССЦ-12.2.04.04-0011 Приказ Минстроя России от 26.12.2019 №876/пр | Маты прошивные из минеральной ваты: М2-100 прим.маты МП-100, толщ.60мм, ГОСТ 21880-2011; с К=1,24) |  | м3 |  | 0.0682 | 2597.6 | 177.16 |  |  |  | 177.16 | 0 | 0 | [6 empty] | Маты прошивные из минеральной ваты: М2-100 прим.маты МП-100, толщ.60мм, ГОСТ 21880-2011; с К=1,24)
3 | ФССЦ-12.2.04.04-0001 Приказ Минстроя России от 26.12.2019 №876/пр | Маты минераловатные прошивные без обкладок, 100, толщина 50 мм (прим.маты МП-100, толщ.50мм, ГОСТ 21880-2011; с К=1,24) |  | м3 |  | 0.31868 | 2182.16 | 695.41 |  |  |  | 695.41 | 0 | 0 | [6 empty] | Маты минераловатные прошивные без обкладок, 100, толщина 50 мм (прим.маты МП-100, толщ.50мм, ГОСТ 21880-2011; с К=1,24)
4 | ФЕР26-01-049-02 Приказ Минстроя России от 26.12.2019 №876/пр | Покрытие поверхности изоляции трубопроводов: сталью оцинкованной |  | 100 м2 |  | 0.0699 | 55593.56 | 8234.71 | 7567.66 | 224.26 |  | 442.79 | 21.32 | 0.18 | [6 empty] | Покрытие поверхности изоляции трубопроводов: сталью оцинкованной
5 | ФССЦ-08.3.05.05-0054 Приказ Минстроя России от 26.12.2019 №876/пр | Сталь листовая оцинкованная, толщина 0,8 мм |  | т |  | 0.053725 | 109954.47 | 5907.3 |  |  |  | 5907.3 | 0 | 0 | [6 empty] | Сталь листовая оцинкованная, толщина 0,8 мм
изоляция фланцев, арматуры | [19 empty] | изоляция фланцев, арматуры
6 | ФЕР26-01-013-02 Приказ Минстроя России от 26.12.2019 №876/пр | Изоляция арматуры и фланцевых соединений съемными полуфутлярами из матов минераловатных прошивных и листов оцинкованной стали, номинальный диаметр трубопроводов: свыше 200 до 800 мм |  | 10 шт |  | 0.1 | 35457.02 | 6845.49 | 6540.01 | 185.42 |  | 120.06 | 16.21 | 0.16 | [6 empty] | Изоляция арматуры и фланцевых соединений съемными полуфутлярами из матов минераловатных прошивных и листов оцинкованной стали, номинальный диаметр трубопроводов: свыше 200 до 800 мм
7 | ФЕР26-01-013-01 Приказ Минстроя России от 26.12.2019 №876/пр | Изоляция арматуры и фланцевых соединений съемными полуфутлярами из матов минераловатных прошивных и листов оцинкованной стали, номинальный диаметр трубопроводов: до 200 мм |  | 10 шт |  | 0.1 | 18044.14 | 3515.01 | 3363.64 | 123.12 |  | 28.25 | 8.34 | 0.11 | [6 empty] | Изоляция арматуры и фланцевых соединений съемными полуфутлярами из матов минераловатных прошивных и листов оцинкованной стали, номинальный диаметр трубопроводов: до 200 мм
8 | ФССЦ-12.2.04.04-0001 Приказ Минстроя России от 26.12.2019 №876/пр | Маты минераловатные прошивные без обкладок, 100, толщина 50 мм |  | м3 |  | 0.0806 | 2182.16 | 175.88 |  |  |  | 175.88 | 0 | 0 | [6 empty] | Маты минераловатные прошивные без обкладок, 100, толщина 50 мм
9 | ФССЦ-12.2.04.04-0004 Приказ Минстроя России от 26.12.2019 №876/пр | Маты минераловатные прошивные без обкладок, 100, толщина 60 мм |  | м3 |  | 0.03968 | 1812.44 | 71.92 |  |  |  | 71.92 | 0 | 0 | [6 empty] | Маты минераловатные прошивные без обкладок, 100, толщина 60 мм
10 | ФССЦ-08.3.05.05-0058 Приказ Минстроя России от 26.12.2019 №876/пр | Сталь листовая оцинкованная, толщина 1,0 мм |  | т |  | 0.027 | 109954.47 | 2968.77 |  |  |  | 2968.77 | 0 | 0 | [6 empty] | Сталь листовая оцинкованная, толщина 1,0 мм
11 | ФССЦ-12.2.03.11-0026 Приказ Минстроя России от 26.12.2019 №876/пр | Ткань стеклянная конструкционная Т-13 (прим. Т-23Р) (расход согласно проекта) |  | м2 |  | 6.914 | 110.39 | 763.24 |  |  |  | 763.24 | 0 | 0 | [6 empty] | Ткань стеклянная конструкционная Т-13 (прим. Т-23Р) (расход согласно проекта)
12 | ФССЦ-12.2.03.09-0009 Приказ Минстроя России от 26.12.2019 №876/пр | Нить стеклянная крученая ЕС-6, 26х2 (расход согласно проекта) |  | кг |  | 0.066 | 289.23 | 19.09 |  |  |  | 19.09 | 0 | 0 | [6 empty] | Нить стеклянная крученая ЕС-6, 26х2 (расход согласно проекта)
Итоги по смете: | [21 empty] | Итоги по смете:
Итого прямые затраты (справочно) |  |  |  | 8: 33648.42 | [8 empty] | Итого прямые затраты (справочно)
в том числе: | [22 empty] | в том числе:
Оплата труда рабочих |  |  |  | 8: 20222.32 | [8 empty] | Оплата труда рабочих
Эксплуатация машин |  |  |  | 8: 836.78 | [8 empty] | Эксплуатация машин
Оплата труда машинистов (Отм) |  |  |  | 8: 271.25 | [8 empty] | Оплата труда машинистов (Отм)
Материалы |  |  |  | 8: 12318.07 | [8 empty] | Материалы
Строительные работы |  |  |  | 8: 64798.64 | [8 empty] | Строительные работы
в том числе: | [22 empty] | в том числе:
оплата труда |  |  |  | 8: 20222.32 | [8 empty] | оплата труда
эксплуатация машин и механизмов |  |  |  | 8: 836.78 | [8 empty] | эксплуатация машин и механизмов
оплата труда машинистов (Отм) |  |  |  | 8: 271.25 | [8 empty] | оплата труда машинистов (Отм)
материалы |  |  |  | 8: 12318.07 | [8 empty] | материалы
накладные расходы |  |  |  | 8: 19878.76 | [8 empty] | накладные расходы
сметная прибыль |  |  |  | 8: 11271.46 | [8 empty] | сметная прибыль
Итого ФОТ (справочно) |  |  |  | 8: 20493.57 | [8 empty] | Итого ФОТ (справочно)
Итого накладные расходы (справочно) |  |  |  | 8: 19878.76 | [8 empty] | Итого накладные расходы (справочно)
Итого сметная прибыль (справочно) |  |  |  | 8: 11271.46 | [8 empty] | Итого сметная прибыль (справочно)
ВСЕГО по смете |  |  |  | 8: 64798.64; Мат. 13: 53.6126; Мат. 14: 0.75367 | [9 empty] | ВСЕГО по смете

## 4453- 72490
цех №85 | [14 empty] | цех №85
(наименование стройки)
ЛОКАЛЬНЫЙ РЕСУРСНЫЙ СМЕТНЫЙ РАСЧЕТ № 85-1.02.60-940/21-72490
(локальная смета)
на Установка дополнительных линий на винтовом компрессоре ВК№1-1 (ТХ), | [15 empty] | на Установка дополнительных линий на винтовом компрессоре ВК№1-1 (ТХ),
(наименование работ и затрат, наименование объекта)
| Основание: | проект 1.0260-940/21-ТХ , заявка №680 от 03.02.2023 | [14 empty] | проект 1.0260-940/21-ТХ , заявка №680 от 03.02.2023
| Сметная стоимость |  | 2453615.04 | руб.
| строительных работ |  | 20479.49 | руб.
| монтажных работ |  | 920789.63 | руб.
| оборудования |  | 1512345.92 | руб.
| Средства на оплату труда |  | 141353.13 | руб.
| Сметная трудоемкость |  | 356.4 | чел.час
| Составлен(а) в текущих ценах по состоянию на |  | 1кв. 2023г | [14 empty] | 1кв. 2023г
№ п/п | Обоснование | Наименование работ и затрат |  | Единица измерения | Количество |  | Сметная стоимость в текущих (прогнозных) ценах, руб. | [5 empty] | Т/з осн. раб. Всего | Т/з мех. Всего
[5 empty] | на ед. | всего | на ед. | Всего | В том числе
[9 empty] | Осн.З/п | Эк.Маш | З/пМех | Мат.
1 | 2 | 3 |  | 4 | 5 | 6 | 7 | 8 | 9 | 10 | 11 | 12 | 13 | 14
Раздел 1. Установка дополнительных линий на винтовом компрессоре по проекту 1.02.60-940/21-ТХ | [18 empty] | Раздел 1. Установка дополнительных линий на винтовом компрессоре по проекту 1.02.60-940/21-ТХ
Лист 2 | [19 empty] | Лист 2
Фильтр газовый DN700 | [19 empty] | Фильтр газовый DN700
1 | ФЕРм37-01-002-04 Приказ Минстроя России от 26.12.2019 №876/пр | Монтаж сосудов и аппаратов без механизмов в помещении, масса сосудов и аппаратов: 0,5 т |  | шт |  | 2 | 17011.89 | 45472.15 | 25092.44 | 2948.2 |  | 17431.51 | 75.14 | 2.55 | [6 empty] | Монтаж сосудов и аппаратов без механизмов в помещении, масса сосудов и аппаратов: 0,5 т
2 * О | Калькуляция 32085100260 | Фильтр газовый DN700 1.02.60-ТО56/21.01.000СБ |  | 4: шт; 6: 2; 7: 623592.29; 8: 1247184.58; Мат. 13: 0; Мат. 14: 0 | [6 empty] | Фильтр газовый DN700 1.02.60-ТО56/21.01.000СБ
5.4-1-700 | [19 empty] | 5.4-1-700
3 | ЕРм12-19-007-57 | Фасонные детали из углеродистой и низколегированной стали технологического трубопровода, на условное давление не более 2,5 МПа. Фланец, диаметр наружный, мм: 820 |  | 10 шт. |  | 0.2 | 57363.39 | 35474.69 | 11843.65 | 6428.79 | 16805.74 | 396.51 | 33.84 | 3.42 | [6 empty] | Фасонные детали из углеродистой и низколегированной стали технологического трубопровода, на условное давление не более 2,5 МПа. Фланец, диаметр наружный, мм: 820
4 | Прайс лист Процион от 28.11.2022 | Фланец 700- 16 -01-1-B-ст.20 ГОСТ 33259-2015 (прим. 700-16-11-1-Е; 700-16-11-1-F) |  | шт |  | 2 | 25339.74 | 50679.48 |  |  |  | 50679.48 | 0 | 0 | [6 empty] | Фланец 700- 16 -01-1-B-ст.20 ГОСТ 33259-2015 (прим. 700-16-11-1-Е; 700-16-11-1-F)
5.4.1-250.С21И | [19 empty] | 5.4.1-250.С21И
5 | ЕРм12-19-001-14 | Трубы из углеродистой и низколегированной стали, длиной до 3 м, технологического трубопровода, на условное давление не более 2,5 МПа. Труба, длина до 1,0 м, диаметр наружный, мм: 273 |  | 10 шт. |  | 0.2 | 26435.59 | 8560.24 | 4574.47 | 3870.13 |  | 115.64 | 13.07 | 2.12 | [6 empty] | Трубы из углеродистой и низколегированной стали, длиной до 3 м, технологического трубопровода, на условное давление не более 2,5 МПа. Труба, длина до 1,0 м, диаметр наружный, мм: 273
6 | ФССЦ-23.5.02.02-0096 Приказ Минстроя России от 26.12.2019 №876/пр | Трубы стальные электросварные прямошовные со снятой фаской из стали марок БСт2кп-БСт4кп и БСт2пс-БСт4пс, наружный диаметр 273 мм, толщина стенки 8 мм (прим. 273х9) |  | м |  | 1.957 | 4314.56 | 8443.59 |  |  |  | 8443.59 | 0 | 0 | [6 empty] | Трубы стальные электросварные прямошовные со снятой фаской из стали марок БСт2кп-БСт4кп и БСт2пс-БСт4пс, наружный диаметр 273 мм, толщина стенки 8 мм (прим. 273х9)
7 | ЕРм12-19-007-14 | Фасонные детали из углеродистой и низколегированной стали технологического трубопровода, на условное давление не более 2,5 МПа. Отвод, диаметр наружный, мм: 273 |  | 10 шт. |  | 0.3 | 22360.56 | 10802.55 | 5460.03 | 5146.6 |  | 195.92 | 15.6 | 2.8 | [6 empty] | Фасонные детали из углеродистой и низколегированной стали технологического трубопровода, на условное давление не более 2,5 МПа. Отвод, диаметр наружный, мм: 273
8 | ФССЦ-23.8.04.06-0102 Приказ Минстроя России от 26.12.2019 №876/пр | Отвод крутоизогнутый, радиус кривизны 1,5 мм, номинальное давление до 16 МПа, номинальный диаметр 250 мм, наружный диаметр 273 мм, толщина стенки 9 мм |  | шт |  | 3 | 3618.47 | 10855.41 |  |  |  | 10855.41 | 0 | 0 | [6 empty] | Отвод крутоизогнутый, радиус кривизны 1,5 мм, номинальное давление до 16 МПа, номинальный диаметр 250 мм, наружный диаметр 273 мм, толщина стенки 9 мм
9 | ЕРм12-19-009-04 | Гидравлическое испытание трубопроводов. Трубопровод, диаметр наружный, мм, до: 273 |  | 100 м |  | 0.03667 | 15538.11 | 900.68 | 211.18 | 683.89 |  | 5.61 | 0.6 | 0.29 | [6 empty] | Гидравлическое испытание трубопроводов. Трубопровод, диаметр наружный, мм, до: 273
10 | ФЕРм12-12-001-14 Приказ Минстроя России от 26.12.2019 №876/пр | Арматура фланцевая с ручным приводом или без привода водопроводная на номинальное давление до 4 МПа, номинальный диаметр: 250 мм |  | шт |  | 1 | 6660.41 | 10762.29 | 4726.59 | 6021.79 |  | 13.91 | 13.51 | 3.01 | [6 empty] | Арматура фланцевая с ручным приводом или без привода водопроводная на номинальное давление до 4 МПа, номинальный диаметр: 250 мм
11 * О | Данные цеха от 25.04.2023 н/н 051201000278 | Задвижка 30с41нж Ду 250 Ру 16 с КОФ |  | 4: шт; 6: 1; 7: 189652.39; 8: 189652.39; Мат. 13: 0; Мат. 14: 0 | [6 empty] | Задвижка 30с41нж Ду 250 Ру 16 с КОФ
12 | ЕРм12-19-007-51 | Фасонные детали из углеродистой и низколегированной стали технологического трубопровода, на условное давление не более 2,5 МПа. Фланец, диаметр наружный, мм: 273 |  | 10 шт. |  | 0.2 | 18933.45 | 6185.27 | 4172.44 | 1880.92 |  | 131.91 | 11.92 | 0.96 | [6 empty] | Фасонные детали из углеродистой и низколегированной стали технологического трубопровода, на условное давление не более 2,5 МПа. Фланец, диаметр наружный, мм: 273
Лист 3 | [19 empty] | Лист 3
5.4-3-400.С12.И | [19 empty] | 5.4-3-400.С12.И
13 | ЕРм12-19-001-17 | Трубы из углеродистой и низколегированной стали, длиной до 3 м, технологического трубопровода, на условное давление не более 2,5 МПа. Труба, длина до 1,0 м, диаметр наружный, мм: 426 |  | 10 шт. |  | 0.1 | 38483.48 | 6235.29 | 3493.33 | 2639.04 |  | 102.92 | 9.98 | 1.43 | [6 empty] | Трубы из углеродистой и низколегированной стали, длиной до 3 м, технологического трубопровода, на условное давление не более 2,5 МПа. Труба, длина до 1,0 м, диаметр наружный, мм: 426
14 | ФССЦ-23.5.01.08-0017 Приказ Минстроя России от 26.12.2019 №876/пр | Трубы стальные электросварные прямошовные и спиральношовные, класс прочности К38, наружный диаметр 426 мм, толщина стенки 9 мм |  | м |  | 0.618 | 6131.54 | 3789.29 |  |  |  | 3789.29 | 0 | 0 | [6 empty] | Трубы стальные электросварные прямошовные и спиральношовные, класс прочности К38, наружный диаметр 426 мм, толщина стенки 9 мм
15 | ЕРм12-19-007-54 | Фасонные детали из углеродистой и низколегированной стали технологического трубопровода, на условное давление не более 2,5 МПа. Фланец, диаметр наружный, мм: 426 |  | 10 шт. |  | 0.2 | 32026.81 | 10459.77 | 6921.47 | 3332.38 |  | 205.92 | 19.78 | 1.7 | [6 empty] | Фасонные детали из углеродистой и низколегированной стали технологического трубопровода, на условное давление не более 2,5 МПа. Фланец, диаметр наружный, мм: 426
16 | ФССЦ-23.8.03.11-0663 Приказ Минстроя России от 26.12.2019 №876/пр | Фланцы стальные плоские приварные из стали ВСт3сп2, ВСт3сп3, номинальное давление 1,0 МПа, номинальный диаметр 400 мм (прим. 400-16-11-1-В) |  | шт |  | 2 | 1989.55 | 3979.1 |  |  |  | 3979.1 | 0 | 0 | [6 empty] | Фланцы стальные плоские приварные из стали ВСт3сп2, ВСт3сп3, номинальное давление 1,0 МПа, номинальный диаметр 400 мм (прим. 400-16-11-1-В)
17 | ЕРм12-19-009-05 | Гидравлическое испытание трубопроводов. Трубопровод, диаметр наружный, мм, до: 426 |  | 100 м |  | 0.006 | 19063.82 | 180.17 | 42.05 | 135.88 |  | 2.24 | 0.12 | 0.06 | [6 empty] | Гидравлическое испытание трубопроводов. Трубопровод, диаметр наружный, мм, до: 426
Закладные конструкции КИП и А | [19 empty] | Закладные конструкции КИП и А
18 | ФЕРм12-10-001-01 Приказ Минстроя России от 26.12.2019 №876/пр | Бобышки, штуцеры на номинальное давление: до 10 МПа |  | 100 шт |  | 0.03 | 65923.09 | 2419.26 | 977.92 | 101.94 |  | 1339.4 | 2.79 | 0 | [6 empty] | Бобышки, штуцеры на номинальное давление: до 10 МПа
Лист 4 | [19 empty] | Лист 4
5.4-5-250.С12.И | [19 empty] | 5.4-5-250.С12.И
19 | ЕРм12-19-001-37 | Трубы из углеродистой и низколегированной стали, длиной до 3 м, технологического трубопровода, на условное давление не более 2,5 МПа. Труба, длина до 1,5 м, диаметр наружный, мм: 273 |  | 10 шт. |  | 0.1 | 30055.6 | 4857.91 | 2461.09 | 2339.02 |  | 57.8 | 7.03 | 1.3 | [6 empty] | Трубы из углеродистой и низколегированной стали, длиной до 3 м, технологического трубопровода, на условное давление не более 2,5 МПа. Труба, длина до 1,5 м, диаметр наружный, мм: 273
20 | ФССЦ-23.5.02.02-0096 Приказ Минстроя России от 26.12.2019 №876/пр | Трубы стальные электросварные прямошовные со снятой фаской из стали марок БСт2кп-БСт4кп и БСт2пс-БСт4пс, наружный диаметр 273 мм, толщина стенки 8 мм |  | м |  | 1.442 | 4314.56 | 6221.6 |  |  |  | 6221.6 | 0 | 0 | [6 empty] | Трубы стальные электросварные прямошовные со снятой фаской из стали марок БСт2кп-БСт4кп и БСт2пс-БСт4пс, наружный диаметр 273 мм, толщина стенки 8 мм
21 | ЕРм12-19-009-04 | Гидравлическое испытание трубопроводов. Трубопровод, диаметр наружный, мм, до: 273 |  | 100 м |  | 0.014 | 15538.11 | 343.86 | 80.62 | 261.1 |  | 2.14 | 0.23 | 0.11 | [6 empty] | Гидравлическое испытание трубопроводов. Трубопровод, диаметр наружный, мм, до: 273
Лист 5 | [19 empty] | Лист 5
1.52-2-40.С21 | [19 empty] | 1.52-2-40.С21
22 | ФЕРм12-01-004-06 Приказ Минстроя России от 26.12.2019 №876/пр | Трубопровод в помещениях или на открытых площадках в пределах цехов, монтируемый из труб и готовых деталей, на номинальное давление не более 2,5 МПа, диаметр труб наружный: 45 мм |  | 100 м |  | 0.04982 | 103332.22 | 8329.41 | 4276.51 | 3959.4 |  | 93.5 | 12.22 | 1.77 | [6 empty] | Трубопровод в помещениях или на открытых площадках в пределах цехов, монтируемый из труб и готовых деталей, на номинальное давление не более 2,5 МПа, диаметр труб наружный: 45 мм
23 | ФССЦ-23.3.05.02-0073 Приказ Минстроя России от 26.12.2019 №876/пр | Трубы стальные бесшовные, холоднодеформированные из стали марок 10, 20, 30, 45 (ГОСТ 8734-75, 8733-74), наружным диаметром: 45 мм, толщина стенки 3,0 мм |  | м |  | 4.8786 | 463.85 | 2262.94 |  |  |  | 2262.94 | 0 | 0 | [6 empty] | Трубы стальные бесшовные, холоднодеформированные из стали марок 10, 20, 30, 45 (ГОСТ 8734-75, 8733-74), наружным диаметром: 45 мм, толщина стенки 3,0 мм
24 | ФССЦ-23.8.04.06-0061 Приказ Минстроя России от 26.12.2019 №876/пр | Отвод крутоизогнутый, радиус кривизны 1,5 мм, номинальное давление до 16 МПа, номинальный диаметр 40 мм, наружный диаметр 45 мм, толщина стенки 2,5 мм |  | шт |  | 3 | 123.3 | 369.9 |  |  |  | 369.9 | 0 | 0 | [6 empty] | Отвод крутоизогнутый, радиус кривизны 1,5 мм, номинальное давление до 16 МПа, номинальный диаметр 40 мм, наружный диаметр 45 мм, толщина стенки 2,5 мм
25 | ЕРм12-19-001-06 | Трубы из углеродистой и низколегированной стали, длиной до 3 м, технологического трубопровода, на условное давление не более 2,5 МПа. Труба, длина до 1,0 м, диаметр наружный, мм: 45 |  | 10 шт. |  | 0.1 | 7813.77 | 1260.73 | 570.45 | 682.64 |  | 7.64 | 1.63 | 0.39 | [6 empty] | Трубы из углеродистой и низколегированной стали, длиной до 3 м, технологического трубопровода, на условное давление не более 2,5 МПа. Труба, длина до 1,0 м, диаметр наружный, мм: 45
26 | ФССЦ-23.3.05.02-0073 Приказ Минстроя России от 26.12.2019 №876/пр | Трубы стальные бесшовные, холоднодеформированные из стали марок 10, 20, 30, 45 (ГОСТ 8734-75, 8733-74), наружным диаметром: 45 мм, толщина стенки 3,0 мм |  | м |  | 0.412 | 463.85 | 191.11 |  |  |  | 191.11 | 0 | 0 | [6 empty] | Трубы стальные бесшовные, холоднодеформированные из стали марок 10, 20, 30, 45 (ГОСТ 8734-75, 8733-74), наружным диаметром: 45 мм, толщина стенки 3,0 мм
27 | ЕРм12-19-009-01 | Гидравлическое испытание трубопроводов. Трубопровод, диаметр наружный, мм, до: 57 |  | 100 м |  | 0.004 | 7997.84 | 50.74 | 11.93 | 38.78 |  | 0.03 | 0.03 | 0.02 | [6 empty] | Гидравлическое испытание трубопроводов. Трубопровод, диаметр наружный, мм, до: 57
28 | ОЕР5р-09-01-02 | Изготовление и врезка штуцеров в трубопроводы из углеродистой стали на ру до 4,0 мпа диаметр штуцера 50 мм |  | 1 штуцер |  | 1 | 665.55 | 991.33 | 807.17 | 170.18 |  | 13.98 | 1.8 | 0 | [6 empty] | Изготовление и врезка штуцеров в трубопроводы из углеродистой стали на ру до 4,0 мпа диаметр штуцера 50 мм
29 | ФССЦ-23.3.05.02-0073 Приказ Минстроя России от 26.12.2019 №876/пр | Трубы стальные бесшовные, холоднодеформированные из стали марок 10, 20, 30, 45 (ГОСТ 8734-75, 8733-74), наружным диаметром: 45 мм, толщина стенки 3,0 мм |  | м |  | 0.4 | 463.85 | 185.54 |  |  |  | 185.54 | 0 | 0 | [6 empty] | Трубы стальные бесшовные, холоднодеформированные из стали марок 10, 20, 30, 45 (ГОСТ 8734-75, 8733-74), наружным диаметром: 45 мм, толщина стенки 3,0 мм
30 | ФЕРм12-12-001-06 Приказ Минстроя России от 26.12.2019 №876/пр | Арматура фланцевая с ручным приводом или без привода водопроводная на номинальное давление до 4 МПа, номинальный диаметр: 40 мм |  | шт |  | 1 | 1033.24 | 1759.29 | 1738.52 | 15.61 |  | 5.16 | 4.97 | 0.02 | [6 empty] | Арматура фланцевая с ручным приводом или без привода водопроводная на номинальное давление до 4 МПа, номинальный диаметр: 40 мм
31 * | Данные цеха от 25.04.2023 н/н 051202001143 | Затвор дисковый межфланцевый Ду 40 Ру 16 с КОФ |  | шт |  | 1 | 4060.73 | 4060.73 |  |  |  | 4060.73 | 0 | 0 | [6 empty] | Затвор дисковый межфланцевый Ду 40 Ру 16 с КОФ
32 | ЕРм12-19-007-43 | Фасонные детали из углеродистой и низколегированной стали технологического трубопровода, на условное давление не более 2,5 МПа. Фланец, диаметр наружный, мм: 45 (приварка 1 фланца учтена п.24) |  | 10 шт. |  | 0.1 | 3512.26 | 573.63 | 374.87 | 188.37 |  | 10.39 | 1.07 | 0.1 | [6 empty] | Фасонные детали из углеродистой и низколегированной стали технологического трубопровода, на условное давление не более 2,5 МПа. Фланец, диаметр наружный, мм: 45 (приварка 1 фланца учтена п.24)
1.52-2-25.С21 | [19 empty] | 1.52-2-25.С21
33 | ОЕР5р-09-01-01 | Изготовление и врезка штуцеров в трубопроводы из углеродистой стали на ру до 4,0 мпа диаметр штуцера 25 мм |  | 1 штуцер |  | 4 | 475.09 | 2832.55 | 2340.8 | 455.63 |  | 36.12 | 5.22 | 0 | [6 empty] | Изготовление и врезка штуцеров в трубопроводы из углеродистой стали на ру до 4,0 мпа диаметр штуцера 25 мм
34 | ФССЦ-23.3.05.02-0052 Приказ Минстроя России от 26.12.2019 №876/пр | Трубы стальные бесшовные, холоднодеформированные из стали марок 10, 20, 30, 45 (ГОСТ 8734-75, 8733-74), наружным диаметром: 32 мм, толщина стенки 3,0 мм |  | м |  | 0.9 | 400.04 | 360.04 |  |  |  | 360.04 | 0 | 0 | [6 empty] | Трубы стальные бесшовные, холоднодеформированные из стали марок 10, 20, 30, 45 (ГОСТ 8734-75, 8733-74), наружным диаметром: 32 мм, толщина стенки 3,0 мм
35 | ЕРм12-19-001-04 | Трубы из углеродистой и низколегированной стали, длиной до 3 м, технологического трубопровода, на условное давление не более 2,5 МПа. Труба, длина до 1,0 м, диаметр наружный, мм: 32 |  | 10 шт. |  | 0.2 | 5919.88 | 1912.96 | 889.9 | 1012.09 |  | 10.97 | 2.54 | 0.58 | [6 empty] | Трубы из углеродистой и низколегированной стали, длиной до 3 м, технологического трубопровода, на условное давление не более 2,5 МПа. Труба, длина до 1,0 м, диаметр наружный, мм: 32
36 | ФССЦ-23.3.05.02-0052 Приказ Минстроя России от 26.12.2019 №876/пр | Трубы стальные бесшовные, холоднодеформированные из стали марок 10, 20, 30, 45 (ГОСТ 8734-75, 8733-74), наружным диаметром: 32 мм, толщина стенки 3,0 мм |  | м |  | 1.03 | 400.04 | 412.04 |  |  |  | 412.04 | 0 | 0 | [6 empty] | Трубы стальные бесшовные, холоднодеформированные из стали марок 10, 20, 30, 45 (ГОСТ 8734-75, 8733-74), наружным диаметром: 32 мм, толщина стенки 3,0 мм
37 | ЕРм12-19-009-01 | Гидравлическое испытание трубопроводов. Трубопровод, диаметр наружный, мм, до: 57 |  | 100 м |  | 0.01 | 7997.84 | 126.85 | 29.83 | 96.95 |  | 0.07 | 0.09 | 0.04 | [6 empty] | Гидравлическое испытание трубопроводов. Трубопровод, диаметр наружный, мм, до: 57
38 | ФЕРм12-01-004-04 Приказ Минстроя России от 26.12.2019 №876/пр | Трубопровод в помещениях или на открытых площадках в пределах цехов, монтируемый из труб и готовых деталей, на номинальное давление не более 2,5 МПа, диаметр труб наружный: 32 мм |  | 100 м |  | 0.15052 | 87379.63 | 21293.11 | 10957.92 | 10114.13 |  | 221.06 | 31.31 | 4.52 | [6 empty] | Трубопровод в помещениях или на открытых площадках в пределах цехов, монтируемый из труб и готовых деталей, на номинальное давление не более 2,5 МПа, диаметр труб наружный: 32 мм
39 | ФССЦ-23.3.05.02-0052 Приказ Минстроя России от 26.12.2019 №876/пр | Трубы стальные бесшовные, холоднодеформированные из стали марок 10, 20, 30, 45 (ГОСТ 8734-75, 8733-74), наружным диаметром: 32 мм, толщина стенки 3,0 мм |  | м |  | 14.8434 | 400.04 | 5937.95 |  |  |  | 5937.95 | 0 | 0 | [6 empty] | Трубы стальные бесшовные, холоднодеформированные из стали марок 10, 20, 30, 45 (ГОСТ 8734-75, 8733-74), наружным диаметром: 32 мм, толщина стенки 3,0 мм
40 | ФССЦ-23.8.04.06-0310 Приказ Минстроя России от 26.12.2019 №876/пр | Отводы 90° с радиусом кривизны R=1,5 Ду на давление до 16 МПа, номинальный диаметр 30 мм, наружный диаметр 32 мм, толщина стенки 2,0 мм (прим. 90-32х2,5) |  | шт |  | 8 | 86.67 | 693.36 |  |  |  | 693.36 | 0 | 0 | [6 empty] | Отводы 90° с радиусом кривизны R=1,5 Ду на давление до 16 МПа, номинальный диаметр 30 мм, наружный диаметр 32 мм, толщина стенки 2,0 мм (прим. 90-32х2,5)
41 | ФЕРм12-12-001-04 Приказ Минстроя России от 26.12.2019 №876/пр | Арматура фланцевая с ручным приводом или без привода водопроводная на номинальное давление до 4 МПа, номинальный диаметр: 25 мм |  | шт |  | 7 | 967.34 | 11515.23 | 11409.02 | 43.71 |  | 62.5 | 32.6 | 0 | [6 empty] | Арматура фланцевая с ручным приводом или без привода водопроводная на номинальное давление до 4 МПа, номинальный диаметр: 25 мм
42 * | Данные цеха от 25.04.2023 н/н 051204000387 | Кран шаровый фланцевый 11с65нж Ду 25, Ру 16 с КОФ исп. В тип 11 |  | шт |  | 5 | 53848.05 | 269240.25 |  |  |  | 269240.25 | 0 | 0 | [6 empty] | Кран шаровый фланцевый 11с65нж Ду 25, Ру 16 с КОФ исп. В тип 11
43 * | Данные цеха от 25.04.2023 н/н 051204000387 | Кран шаровый фланцевый 11с65нж Ду 25, Ру 16 с КОФ исп. В тип 11 |  | шт |  | 2 | 53848.05 | 107696.1 |  |  |  | 107696.1 | 0 | 0 | [6 empty] | Кран шаровый фланцевый 11с65нж Ду 25, Ру 16 с КОФ исп. В тип 11
44 | ЕРм12-19-007-41 | Фасонные детали из углеродистой и низколегированной стали технологического трубопровода, на условное давление не более 2,5 МПа. Фланец, диаметр наружный, мм: 32 (приварка 4 фланцев учтена п. 32) |  | 10 шт. |  | 1 | 3317.55 | 5428.67 | 3509.63 | 1845.03 |  | 74.01 | 10.03 | 0.98 | [6 empty] | Фасонные детали из углеродистой и низколегированной стали технологического трубопровода, на условное давление не более 2,5 МПа. Фланец, диаметр наружный, мм: 32 (приварка 4 фланцев учтена п. 32)
45 | ЕРм12-19-007-22 | Фасонные детали из углеродистой и низколегированной стали технологического трубопровода, на условное давление не более 2,5 МПа. Переход, диаметр наружный, мм: 38?32 |  | 10 шт. |  | 0.2 | 5326.18 | 1709.92 | 675.85 | 1024.46 |  | 9.61 | 1.93 | 0.58 | [6 empty] | Фасонные детали из углеродистой и низколегированной стали технологического трубопровода, на условное давление не более 2,5 МПа. Переход, диаметр наружный, мм: 38?32
46 * | Калькуляция 32085100264 | Переход Ду 20/Ду 25 |  | шт |  | 2 | 1328.93 | 2657.86 |  |  |  | 2657.86 | 0 | 0 | [6 empty] | Переход Ду 20/Ду 25
Узел присоединения гибких рукавов к трубопроводу | [19 empty] | Узел присоединения гибких рукавов к трубопроводу
47 | ФЕРм12-10-001-01 Приказ Минстроя России от 26.12.2019 №876/пр | Бобышки, штуцеры на номинальное давление: до 10 МПа |  | 100 шт |  | 0.02 | 22534.41 | 745.06 | 651.94 | 67.96 |  | 25.16 | 1.86 | 0 | [6 empty] | Бобышки, штуцеры на номинальное давление: до 10 МПа
48 * | Калькуляция 32085100261 | Узел присоединения гибких рукавов к трубопроводу Д наруж.25мм |  | шт |  | 2 | 2644.77 | 5289.54 |  |  |  | 5289.54 | 0 | 0 | [6 empty] | Узел присоединения гибких рукавов к трубопроводу Д наруж.25мм
49 | ФЕРм08-02-411-04 Приказ Минстроя России от 26.12.2019 №876/пр | Ввод гибкий, наружный диаметр металлорукава: до 27 мм |  | шт |  | 2 | 258.97 | 878.74 | 870.63 |  |  | 8.11 | 2.55 | 0 | [6 empty] | Ввод гибкий, наружный диаметр металлорукава: до 27 мм
50 | ФССЦ-01.7.19.09-0011 Приказ Минстроя России от 26.12.2019 №876/пр | Рукав резинотканевый: диаметром 16 мм (прим.) |  | м |  | 6 | 108.43 | 650.58 |  |  |  | 650.58 | 0 | 0 | [6 empty] | Рукав резинотканевый: диаметром 16 мм (прим.)
Ротаметр | [19 empty] | Ротаметр
51 | ФЕРм11-02-022-03 Приказ Минстроя России от 26.12.2019 №876/пр | Ротаметр, счетчик, преобразователь, устанавливаемые на фланцевых соединениях, диаметр условного прохода: до 32 мм |  | шт |  | 1 | 362.31 | 573.01 | 508.4 |  |  | 64.61 | 1.6 | 0 | [6 empty] | Ротаметр, счетчик, преобразователь, устанавливаемые на фланцевых соединениях, диаметр условного прохода: до 32 мм
52 * О | Данные цеха от 25.04.2023 н/н 050409000458 | Ротаметр с КОФ ЭМИС-МЕТА215 (025А-Ж-Н-Ф-1,6-100-1,5-А-ГП-ГОСТ-В) |  | 4: шт; 6: 1; 7: 75508.95; 8: 75508.95; Мат. 13: 0; Мат. 14: 0 | [6 empty] | Ротаметр с КОФ ЭМИС-МЕТА215 (025А-Ж-Н-Ф-1,6-100-1,5-А-ГП-ГОСТ-В)
53 | ЕРм12-19-007-41 | Фасонные детали из углеродистой и низколегированной стали технологического трубопровода, на условное давление не более 2,5 МПа. Фланец, диаметр наружный, мм: 32 (приварка ответных фланцев) |  | 10 шт. |  | 0.2 | 3317.55 | 1085.74 | 701.93 | 369.01 |  | 14.8 | 2.01 | 0.2 | [6 empty] | Фасонные детали из углеродистой и низколегированной стали технологического трубопровода, на условное давление не более 2,5 МПа. Фланец, диаметр наружный, мм: 32 (приварка ответных фланцев)
Лист 6 | [19 empty] | Лист 6
54 | ФЕРм12-10-001-01 Приказ Минстроя России от 26.12.2019 №876/пр | Бобышки, штуцеры на номинальное давление: до 10 МПа |  | 100 шт |  | 0.04 | 22534.41 | 1490.13 | 1303.89 | 135.92 |  | 50.32 | 3.73 | 0 | [6 empty] | Бобышки, штуцеры на номинальное давление: до 10 МПа
55 * | Калькуляция 32085100262 | Узел присоединения гибких рукавов к трубопроводу Д наруж. 32мм |  | шт |  | 2 | 4604.66 | 9209.32 |  |  |  | 9209.32 | 0 | 0 | [6 empty] | Узел присоединения гибких рукавов к трубопроводу Д наруж. 32мм
56 * | Калькуляция 32085100263 | Узел присоединения гибких рукавов к трубопроводу д наруж. 57 мм |  | шт |  | 2 | 5309.9 | 10619.8 |  |  |  | 10619.8 | 0 | 0 | [6 empty] | Узел присоединения гибких рукавов к трубопроводу д наруж. 57 мм
57 | ФЕРм08-02-411-04 Приказ Минстроя России от 26.12.2019 №876/пр | Ввод гибкий, наружный диаметр металлорукава: до 27 мм |  | шт |  | 2 | 258.97 | 878.74 | 870.63 |  |  | 8.11 | 2.55 | 0 | [6 empty] | Ввод гибкий, наружный диаметр металлорукава: до 27 мм
58 | ФССЦ-01.7.19.09-0011 Приказ Минстроя России от 26.12.2019 №876/пр | Рукав резинотканевый: диаметром 16 мм (прим.) |  | м |  | 6 | 108.43 | 650.58 |  |  |  | 650.58 | 0 | 0 | [6 empty] | Рукав резинотканевый: диаметром 16 мм (прим.)
Крепёж | [19 empty] | Крепёж
59 | ФССЦ-07.2.07.11-0003 Приказ Минстроя России от 26.12.2019 №876/пр | Опоры скользящие и катковые, крепежные детали, хомуты |  | т |  | 0.0139 | 234424.72 | 3258.5 |  |  |  | 3258.5 | 0 | 0 | [6 empty] | Опоры скользящие и катковые, крепежные детали, хомуты
60 | ФССЦ-01.1.02.08-0031 Приказ Минстроя России от 26.12.2019 №876/пр | Прокладки паронитовые |  | кг |  | 0.48 | 238.37 | 114.42 |  |  |  | 114.42 | 0 | 0 | [6 empty] | Прокладки паронитовые
61 | ФССЦ-01.7.15.03-0042 Приказ Минстроя России от 26.12.2019 №876/пр | Болты с гайками и шайбами строительные |  | кг |  | 60.64 | 88.89 | 5390.29 |  |  |  | 5390.29 | 0 | 0 | [6 empty] | Болты с гайками и шайбами строительные
Контроль швов | [19 empty] | Контроль швов
62 | ФЕРм39-01-005-37 Приказ Минстроя России от 26.12.2019 №876/пр | Зачистка механизированная поверхности сварного соединения и околошовной зоны трубопроводов из углеродистых и легированных сталей до шероховатости грубее Rz 20 мкм (V5) и не грубее Rz 40 мкм (V4) без снятия выпуклости (усиления) сварного шва, номинальный диаметр трубопровода: 250, толщина стенки до 10 мм |  | стык |  | 2 | 383.68 | 1307.72 | 1303.89 |  |  | 3.83 | 3.73 | 0 | [6 empty] | Зачистка механизированная поверхности сварного соединения и околошовной зоны трубопроводов из углеродистых и легированных сталей до шероховатости грубее Rz 20 мкм (V5) и не грубее Rz 40 мкм (V4) без снятия выпуклости (усиления) сварного шва, номинальный диаметр трубопровода: 250, толщина стенки до 10 мм
63 | ФЕРм39-02-006-15 Приказ Минстроя России от 26.12.2019 №876/пр | Ультразвуковая дефектоскопия трубопровода одним преобразователем сварных соединений перлитного класса с двух сторон, прозвучивание поперечное, номинальный диаметр трубопровода: свыше 200 до 300, толщина стенки от 8 до 14 мм |  | стык |  | 2 | 638.78 | 2101.55 | 1950 | 44.55 |  | 107 | 4.97 | 0 | [6 empty] | Ультразвуковая дефектоскопия трубопровода одним преобразователем сварных соединений перлитного класса с двух сторон, прозвучивание поперечное, номинальный диаметр трубопровода: свыше 200 до 300, толщина стенки от 8 до 14 мм
64 | ФЕРм39-01-005-59 Приказ Минстроя России от 26.12.2019 №876/пр | Зачистка механизированная поверхности сварного соединения и околошовной зоны трубопроводов из углеродистых и легированных сталей до шероховатости грубее Rz 20 мкм (V5) и не грубее Rz 40 мкм (V4) без снятия выпуклости (усиления) сварного шва, номинальный диаметр трубопровода: 400, толщина стенки до 10 мм |  | стык |  | 1 | 543.57 | 926.34 | 923.59 |  |  | 2.75 | 2.64 | 0 | [6 empty] | Зачистка механизированная поверхности сварного соединения и околошовной зоны трубопроводов из углеродистых и легированных сталей до шероховатости грубее Rz 20 мкм (V5) и не грубее Rz 40 мкм (V4) без снятия выпуклости (усиления) сварного шва, номинальный диаметр трубопровода: 400, толщина стенки до 10 мм
65 | ФЕРм39-02-006-27 Приказ Минстроя России от 26.12.2019 №876/пр | Ультразвуковая дефектоскопия трубопровода одним преобразователем сварных соединений перлитного класса с двух сторон, прозвучивание поперечное, номинальный диаметр трубопровода: свыше 350 до 450, толщина стенки от 8 до 14 мм |  | стык |  | 1 | 1032.49 | 1702.32 | 1584.38 | 37.12 |  | 80.82 | 4.04 | 0 | [6 empty] | Ультразвуковая дефектоскопия трубопровода одним преобразователем сварных соединений перлитного класса с двух сторон, прозвучивание поперечное, номинальный диаметр трубопровода: свыше 350 до 450, толщина стенки от 8 до 14 мм
66 | ФЕРм39-01-006-25 Приказ Минстроя России от 26.12.2019 №876/пр | Зачистка механизированная поверхности сварного соединения и околошовной зоны трубопроводов из углеродистых и легированных сталей до шероховатости грубее Rz 20 мкм (V5) и не грубее Rz 40 мкм (V4) без снятия выпуклости (усиления) сварного шва, номинальный диаметр трубопровода: 700, толщина стенки до 10 мм |  | стык |  | 1 | 895.26 | 1525.7 | 1521.2 |  |  | 4.5 | 4.35 | 0 | [6 empty] | Зачистка механизированная поверхности сварного соединения и околошовной зоны трубопроводов из углеродистых и легированных сталей до шероховатости грубее Rz 20 мкм (V5) и не грубее Rz 40 мкм (V4) без снятия выпуклости (усиления) сварного шва, номинальный диаметр трубопровода: 700, толщина стенки до 10 мм
67 | ФЕРм39-02-006-39 Приказ Минстроя России от 26.12.2019 №876/пр | Ультразвуковая дефектоскопия трубопровода одним преобразователем сварных соединений перлитного класса с двух сторон, прозвучивание поперечное, номинальный диаметр трубопровода: свыше 500 до 700, толщина стенки от 8 до 14 мм |  | стык |  | 1 | 1511.29 | 2490 | 2315.63 | 53.46 |  | 120.91 | 5.9 | 0 | [6 empty] | Ультразвуковая дефектоскопия трубопровода одним преобразователем сварных соединений перлитного класса с двух сторон, прозвучивание поперечное, номинальный диаметр трубопровода: свыше 500 до 700, толщина стенки от 8 до 14 мм
АКЗ | [19 empty] | АКЗ
68 | ФЕР13-06-002-01 Приказ Минстроя России от 26.12.2019 №876/пр | Очистка кварцевым песком: сплошных наружных поверхностей |  | м2 |  | 9.4 | 510.47 | 7556.49 | 1177.37 | 6379.12 |  |  | 3.79 | 5.98 | [6 empty] | Очистка кварцевым песком: сплошных наружных поверхностей
69 | ФССЦ-01.7.17.08-0001 Приказ Минстроя России от 26.12.2019 №876/пр | Купрошлак (ТУ 3989-003-82101794-2008) |  | т |  | 0.3008 | 3462.39 | 1041.49 |  |  |  | 1041.49 | 0 | 0 | [6 empty] | Купрошлак (ТУ 3989-003-82101794-2008)
70 | ФЕР13-06-004-01 Приказ Минстроя России от 26.12.2019 №876/пр | Обеспыливание поверхности |  | м2 |  | 9.4 | 21.66 | 344.9 | 316.98 | 27.92 |  |  | 1.02 | 0 | [6 empty] | Обеспыливание поверхности
71 | ФЕР13-07-001-02 Приказ Минстроя России от 26.12.2019 №876/пр | Обезжиривание поверхностей аппаратов и трубопроводов диаметром до 500 мм: уайт-спиритом |  | 100 м2 |  | 0.0767 | 8277.6 | 779 | 343.75 | 4.62 |  | 430.63 | 1.08 | 0 | [6 empty] | Обезжиривание поверхностей аппаратов и трубопроводов диаметром до 500 мм: уайт-спиритом
72 | ФЕР13-07-002-02 Приказ Минстроя России от 26.12.2019 №876/пр | Обезжиривание поверхностей аппаратов и трубопроводов диаметром свыше 500 мм: уайт-спиритом |  | 100 м2 |  | 0.0172 | 7085.33 | 137.9 | 37.78 | 1.04 |  | 99.08 | 0.12 | 0 | [6 empty] | Обезжиривание поверхностей аппаратов и трубопроводов диаметром свыше 500 мм: уайт-спиритом
1 группа сложности | [19 empty] | 1 группа сложности
73 | ФЕР13-03-004-28 Приказ Минстроя России от 26.12.2019 №876/пр | Огнезащитное покрытие металлоконструкций краской с подготовкой поверхности (применительно) |  | 100 м2 |  | 0.008 | 850.1 | 22.23 | 19.92 | 1.04 |  | 1.27 | 0.06 | 0 | [6 empty] | Огнезащитное покрытие металлоконструкций краской с подготовкой поверхности (применительно)
74 | КА от 20.01.2023г. № 226 ООО «ТоргСтройКомплект» | Акрус-терма - грунт-эмаль. Расход 0,0035 кг/м2 на один слой, при толщине покрытия 1 мкм (потери 1,43). 0,0035*75мкм*1,43=0,375 кг/м2. |  | кг |  | 0.6 | 1414.18 | 848.51 |  |  |  | 848.51 | 0 | 0 | [6 empty] | Акрус-терма - грунт-эмаль. Расход 0,0035 кг/м2 на один слой, при толщине покрытия 1 мкм (потери 1,43). 0,0035*75мкм*1,43=0,375 кг/м2.
1 группа сложности | [19 empty] | 1 группа сложности
75 | ФЕР13-11-006-02 Приказ Минстроя России от 20.10.2020 №636/пр | Антикоррозионная защита металлических конструкций зданий и сооружений производственного и общественного назначения: эпоксидными составами на высоте до 3 м |  | 100 м2 |  | 0.0172 | 2368.26 | 68.76 | 65.46 | 2.53 |  | 0.77 | 0.18 | 0 | [6 empty] | Антикоррозионная защита металлических конструкций зданий и сооружений производственного и общественного назначения: эпоксидными составами на высоте до 3 м
76 | Конъюктурный анализ №266 от 20.01.23 | Акрус-эпокс С (грунт- эмаль) толщ. 140 мкм (расход: 0,0025кг/м2 (1мкм)*140*1,43(потери)= 0,5 кг/м2) |  | кг |  | 0.86 | 799.9 | 687.91 |  |  |  | 687.91 | 0 | 0 | [6 empty] | Акрус-эпокс С (грунт- эмаль) толщ. 140 мкм (расход: 0,0025кг/м2 (1мкм)*140*1,43(потери)= 0,5 кг/м2)
77 | ФЕР13-11-006-04 Приказ Минстроя России от 20.10.2020 №636/пр | Антикоррозионная защита металлических конструкций зданий и сооружений производственного и общественного назначения: полиуретановыми составами на высоте до 3 м |  | 100 м2 |  | 0.0172 | 1227.22 | 35.64 | 33.82 | 1.43 |  | 0.39 | 0.09 | 0 | [6 empty] | Антикоррозионная защита металлических конструкций зданий и сооружений производственного и общественного назначения: полиуретановыми составами на высоте до 3 м
78 | Конъюктурный анализ №266 от 20.01.23 | Акрус-полиур (эмаль) толщ. 60 мкм (расход: 0,0029кг/м2(1мкм)*60*1,43 потери=0,25 кг/м2) |  | кг |  | 0.43 | 835.07 | 359.08 |  |  |  | 359.08 | 0 | 0 | [6 empty] | Акрус-полиур (эмаль) толщ. 60 мкм (расход: 0,0029кг/м2(1мкм)*60*1,43 потери=0,25 кг/м2)
2 группа сложности | [19 empty] | 2 группа сложности
79 | ФЕР13-11-006-02 Приказ Минстроя России от 20.10.2020 №636/пр | Антикоррозионная защита металлических конструкций зданий и сооружений производственного и общественного назначения: эпоксидными составами на высоте до 3 м |  | 100 м2 |  | 0.0434 | 2368.26 | 173.5 | 165.16 | 6.38 |  | 1.96 | 0.44 | 0 | [6 empty] | Антикоррозионная защита металлических конструкций зданий и сооружений производственного и общественного назначения: эпоксидными составами на высоте до 3 м
80 | Конъюктурный анализ №266 от 20.01.23 | Акрус-эпокс С (грунт- эмаль) толщ. 140 мкм (расход: 0,0025кг/м2 (1мкм)*140*1,67(потери)= 0,58 кг/м2) |  | кг |  | 2.52 | 799.9 | 2015.75 |  |  |  | 2015.75 | 0 | 0 | [6 empty] | Акрус-эпокс С (грунт- эмаль) толщ. 140 мкм (расход: 0,0025кг/м2 (1мкм)*140*1,67(потери)= 0,58 кг/м2)
81 | ФЕР13-11-006-04 Приказ Минстроя России от 20.10.2020 №636/пр | Антикоррозионная защита металлических конструкций зданий и сооружений производственного и общественного назначения: полиуретановыми составами на высоте до 3 м |  | 100 м2 |  | 0.0434 | 1227.22 | 89.91 | 85.33 | 3.6 |  | 0.98 | 0.23 | 0 | [6 empty] | Антикоррозионная защита металлических конструкций зданий и сооружений производственного и общественного назначения: полиуретановыми составами на высоте до 3 м
82 | Конъюктурный анализ №266 от 20.01.23 | Акрус-полиур (эмаль) толщ. 60 мкм (расход: 0,0029кг/м2(1мкм)*60*1,67 потери=0,29 кг/м2) |  | кг |  | 1.26 | 835.07 | 1052.19 |  |  |  | 1052.19 | 0 | 0 | [6 empty] | Акрус-полиур (эмаль) толщ. 60 мкм (расход: 0,0029кг/м2(1мкм)*60*1,67 потери=0,29 кг/м2)
3 группа сложности | [19 empty] | 3 группа сложности
83 | ФЕР13-11-006-02 Приказ Минстроя России от 20.10.2020 №636/пр | Антикоррозионная защита металлических конструкций зданий и сооружений производственного и общественного назначения: эпоксидными составами на высоте до 3 м |  | 100 м2 |  | 0.0253 | 2368.26 | 101.14 | 96.28 | 3.72 |  | 1.14 | 0.26 | 0 | [6 empty] | Антикоррозионная защита металлических конструкций зданий и сооружений производственного и общественного назначения: эпоксидными составами на высоте до 3 м
84 | Конъюктурный анализ №266 от 20.01.23 | Акрус-эпокс С (грунт- эмаль) толщ. 140 мкм (расход: 0,0025кг/м2 (1мкм)*140*2,5(потери)= 0,875 кг/м2) |  | кг |  | 2.21 | 799.9 | 1767.78 |  |  |  | 1767.78 | 0 | 0 | [6 empty] | Акрус-эпокс С (грунт- эмаль) толщ. 140 мкм (расход: 0,0025кг/м2 (1мкм)*140*2,5(потери)= 0,875 кг/м2)
85 | ФЕР13-11-006-04 Приказ Минстроя России от 20.10.2020 №636/пр | Антикоррозионная защита металлических конструкций зданий и сооружений производственного и общественного назначения: полиуретановыми составами на высоте до 3 м |  | 100 м2 |  | 0.0253 | 1227.22 | 52.41 | 49.75 | 2.09 |  | 0.57 | 0.13 | 0 | [6 empty] | Антикоррозионная защита металлических конструкций зданий и сооружений производственного и общественного назначения: полиуретановыми составами на высоте до 3 м
86 | Конъюктурный анализ №266 от 20.01.23 | Акрус-полиур (эмаль) толщ. 60 мкм (расход: 0,0029кг/м2(1мкм)*60*2,5 потери=0,435 кг/м2) |  | кг |  | 1.1 | 835.07 | 918.58 |  |  |  | 918.58 | 0 | 0 | [6 empty] | Акрус-полиур (эмаль) толщ. 60 мкм (расход: 0,0029кг/м2(1мкм)*60*2,5 потери=0,435 кг/м2)
Итоги по смете: | [21 empty] | Итоги по смете:
Итого прямые затраты (справочно) |  |  |  | 8: 747416.09 | [8 empty] | Итого прямые затраты (справочно)
в том числе: | [22 empty] | в том числе:
Оплата труда рабочих |  |  |  | 8: 124547.39 | [8 empty] | Оплата труда рабочих
Эксплуатация машин |  |  |  | 8: 62578.17 | [8 empty] | Эксплуатация машин
Оплата труда машинистов (Отм) |  |  |  | 8: 16805.74 | [8 empty] | Оплата труда машинистов (Отм)
Материалы |  |  |  | 8: 543484.79 | [8 empty] | Материалы
Строительные работы |  |  |  | 8: 20479.49 | [8 empty] | Строительные работы
в том числе: | [22 empty] | в том числе:
оплата труда |  |  |  | 8: 2391.6 | [8 empty] | оплата труда
эксплуатация машин и механизмов |  |  |  | 8: 6433.49 | [8 empty] | эксплуатация машин и механизмов
материалы |  |  |  | 8: 8186.59 | [8 empty] | материалы
накладные расходы |  |  |  | 8: 2248.1 | [8 empty] | накладные расходы
сметная прибыль |  |  |  | 8: 1219.71 | [8 empty] | сметная прибыль
Монтажные работы |  |  |  | 8: 920789.63 | [8 empty] | Монтажные работы
в том числе: | [22 empty] | в том числе:
оплата труда |  |  |  | 8: 122155.79 | [8 empty] | оплата труда
эксплуатация машин и механизмов |  |  |  | 8: 56144.68 | [8 empty] | эксплуатация машин и механизмов
оплата труда машинистов (Отм) |  |  |  | 8: 16805.74 | [8 empty] | оплата труда машинистов (Отм)
материалы |  |  |  | 8: 535298.2 | [8 empty] | материалы
накладные расходы |  |  |  | 8: 125278.37 | [8 empty] | накладные расходы
сметная прибыль |  |  |  | 8: 65106.85 | [8 empty] | сметная прибыль
Оборудование |  |  |  | 8: 1512345.92 | [8 empty] | Оборудование
Итого ФОТ (справочно) |  |  |  | 8: 141353.13 | [8 empty] | Итого ФОТ (справочно)
Итого накладные расходы (справочно) |  |  |  | 8: 127526.47 | [8 empty] | Итого накладные расходы (справочно)
Итого сметная прибыль (справочно) |  |  |  | 8: 66326.56 | [8 empty] | Итого сметная прибыль (справочно)
ВСЕГО по смете |  |  |  | 8: 2453615.04; Мат. 13: 356.3951; Мат. 14: 34.929 | [9 empty] | ВСЕГО по смете
Материалы заказчика | [22 empty] | Материалы заказчика
Монтажные работы | [22 empty] | Монтажные работы
Затвор дисковый межфланцевый Ду 40 Ру 16 с КОФ, "шт" Кол-во: 1 |  |  |  | 8: 4060.73 | [8 empty] | Затвор дисковый межфланцевый Ду 40 Ру 16 с КОФ, "шт" Кол-во: 1
Кран шаровый фланцевый 11с65нж Ду 25, Ру 16 с КОФ исп. В тип 11, "шт" Кол-во: 7 |  |  |  | 8: 376936.35 | [8 empty] | Кран шаровый фланцевый 11с65нж Ду 25, Ру 16 с КОФ исп. В тип 11, "шт" Кол-во: 7
Переход Ду 20/Ду 25, "шт" Кол-во: 2 |  |  |  | 8: 2657.86 | [8 empty] | Переход Ду 20/Ду 25, "шт" Кол-во: 2
Узел присоединения гибких рукавов к трубопроводу Д наруж. 32мм, "шт" Кол-во: 2 |  |  |  | 8: 9209.32 | [8 empty] | Узел присоединения гибких рукавов к трубопроводу Д наруж. 32мм, "шт" Кол-во: 2
Узел присоединения гибких рукавов к трубопроводу д наруж. 57 мм, "шт" Кол-во: 2 |  |  |  | 8: 10619.8 | [8 empty] | Узел присоединения гибких рукавов к трубопроводу д наруж. 57 мм, "шт" Кол-во: 2
Узел присоединения гибких рукавов к трубопроводу Д наруж.25мм, "шт" Кол-во: 2 |  |  |  | 8: 5289.54 | [8 empty] | Узел присоединения гибких рукавов к трубопроводу Д наруж.25мм, "шт" Кол-во: 2
Итого |  |  |  | 8: 408773.6 | [8 empty] | Итого
Оборудование заказчика | [22 empty] | Оборудование заказчика
Оборудование | [22 empty] | Оборудование
Задвижка 30с41нж Ду 250 Ру 16 с КОФ, "шт" Кол-во: 1 |  |  |  | 8: 189652.39 | [8 empty] | Задвижка 30с41нж Ду 250 Ру 16 с КОФ, "шт" Кол-во: 1
Ротаметр с КОФ ЭМИС-МЕТА215 (025А-Ж-Н-Ф-1,6-100-1,5-А-ГП-ГОСТ-В), "шт" Кол-во: 1 |  |  |  | 8: 75508.95 | [8 empty] | Ротаметр с КОФ ЭМИС-МЕТА215 (025А-Ж-Н-Ф-1,6-100-1,5-А-ГП-ГОСТ-В), "шт" Кол-во: 1
Фильтр газовый DN700 1.02.60-ТО56/21.01.000СБ, "шт" Кол-во: 2 |  |  |  | 8: 1247184.58 | [8 empty] | Фильтр газовый DN700 1.02.60-ТО56/21.01.000СБ, "шт" Кол-во: 2
Итого |  |  |  | 8: 1512345.92 | [8 empty] | Итого

## 4424- 85-1.02.60-452-21-72690 -
АО "БСК", производство "Сода", цех 85 | [14 empty] | АО "БСК", производство "Сода", цех 85
(наименование стройки)
ЛОКАЛЬНЫЙ РЕСУРСНЫЙ СМЕТНЫЙ РАСЧЕТ № 85-1.02.60-452/21-72690
(локальная смета)
на Изолирующая кабина для ИБП м/насосов К-250, | [15 empty] | на Изолирующая кабина для ИБП м/насосов К-250,
(наименование работ и затрат, наименование объекта)
| Основание: | пр. 1.02.60-452/21-ОВ по заявке 2343 от 29.03.2023г. | [14 empty] | пр. 1.02.60-452/21-ОВ по заявке 2343 от 29.03.2023г.
| Сметная стоимость |  | 294758.19 | руб.
| строительных работ |  | 42594.37 | руб.
| монтажных работ |  | 10755.84 | руб.
| оборудования |  | 241407.98 | руб.
| Средства на оплату труда |  | 11296.14 | руб.
| Сметная трудоемкость |  | 30.84 | чел.час
| Составлен(а) в текущих ценах по состоянию на |  | 1 кв. 2023г. (27.04.2023г.) | [14 empty] | 1 кв. 2023г. (27.04.2023г.)
№ п/п | Обоснование | Наименование работ и затрат |  | Единица измерения | Количество |  | Сметная стоимость в текущих (прогнозных) ценах, руб. | [5 empty] | Т/з осн. раб. Всего | Т/з мех. Всего
[5 empty] | на ед. | всего | на ед. | Всего | В том числе
[9 empty] | Осн.З/п | Эк.Маш | З/пМех | Мат.
1 | 2 | 3 |  | 4 | 5 | 6 | 7 | 8 | 9 | 10 | 11 | 12 | 13 | 14
Раздел 1. Кондиционирование | [18 empty] | Раздел 1. Кондиционирование
1 | ФЕР20-06-018-03 Приказ Минстроя России от 26.12.2019 №876/пр | Установка сплит-систем с внутренним блоком настенного типа мощностью: до 5 кВт |  | компл |  | 2 | 2239.42 | 6472.33 | 4810.12 |  |  | 1662.21 | 11.92 | 0 | [5 empty] | Установка сплит-систем с внутренним блоком настенного типа мощностью: до 5 кВт
2 | ОП п.1.20 | Затраты на электроэнергию, потребляемую ручным инструментом (в размере 1 % от оплаты труда рабочих, добавляются к сметной стоимости материалов) |  | компл |  | 2 | 3.58 | 7.16 |  |  |  | 7.16 | 0 | 0 | [5 empty] | Затраты на электроэнергию, потребляемую ручным инструментом (в размере 1 % от оплаты труда рабочих, добавляются к сметной стоимости материалов)
3 | ТЦ_23.2.02.05_77_7721530127_26.10.2022_02 | Фреонопровод в комплекте (трасса медная, утеплитель) |  | м |  | 20 | 784.27 | 15685.4 |  |  |  | 15685.4 | 0 | 0 | [5 empty] | Фреонопровод в комплекте (трасса медная, утеплитель)
4 | ФССЦ-19.3.02.08-0032 Приказ Минстроя России от 26.12.2019 №876/пр | Трубки дренажные (шланги) гофрированные для систем кондиционирования, диаметр 20 мм |  | 10 м |  | 1 | 468.94 | 468.94 |  |  |  | 468.94 | 0 | 0 | [5 empty] | Трубки дренажные (шланги) гофрированные для систем кондиционирования, диаметр 20 мм
5 | ФССЦ-01.7.06.03-0024 Приказ Минстроя России от 26.12.2019 №876/пр | Лента полиэтиленовая с липким слоем, толщина 0,1 мм |  | кг |  | 0.2 | 411.63 | 82.33 |  |  |  | 82.33 | 0 | 0 | [5 empty] | Лента полиэтиленовая с липким слоем, толщина 0,1 мм
6 | ФССЦ-14.5.01.10-0029 Приказ Минстроя России от 26.12.2019 №876/пр | Пена монтажная полиуретановая противопожарная однокомпонентная модифицированная для заполнения, уплотнения, утепления, изоляции и соединения швов и стыков в местах с повышенными требованиями пожарной безопасности (0,88 л) |  | шт |  | 2 | 836.52 | 1673.04 |  |  |  | 1673.04 | 0 | 0 | [5 empty] | Пена монтажная полиуретановая противопожарная однокомпонентная модифицированная для заполнения, уплотнения, утепления, изоляции и соединения швов и стыков в местах с повышенными требованиями пожарной безопасности (0,88 л)
7 | ФССЦ-01.3.02.11-0022 Приказ Минстроя России от 26.12.2019 №876/пр | Фреон |  | т |  | 3.2e-05 | 438750.6 | 14.04 |  |  |  | 14.04 | 0 | 0 | [5 empty] | Фреон
8 О | Прайс лист | Сплит-система Tosot T12H-STR/I-G/T12H-STR/O Triangle в комплекте с пультом управления |  | 4: шт; 6: 2; 7: 104731.67; 8: 209463.34; Мат. 13: 0; Мат. 14: 0 | [5 empty] | Сплит-система Tosot T12H-STR/I-G/T12H-STR/O Triangle в комплекте с пультом управления
9 | ФЕРм11-06-001-01 Приказ Минстроя России от 26.12.2019 №876/пр | Щиты и пульты, масса: до 50 кг |  | шт |  | 1 | 3111.83 | 4342.43 | 2576.91 | 196.98 | 92.54 | 1476 | 8 | 0.11 | [5 empty] | Щиты и пульты, масса: до 50 кг
10 | ФЕРм11-03-001-01 Приказ Минстроя России от 26.12.2019 №876/пр | Приборы, устанавливаемые на металлоконструкциях, щитах и пультах, масса: до 5 кг (датчики температуры) |  | шт |  | 4 | 178.82 | 1198.19 | 1165.27 |  |  | 32.92 | 3.23 | 0 | [5 empty] | Приборы, устанавливаемые на металлоконструкциях, щитах и пультах, масса: до 5 кг (датчики температуры)
11 О | ТЦ_64.4.02.00_77_7721530127_26.10.2022_02 | Устройство ротации УРК-2Т (в комплекте) |  | 4: к-т; 6: 1; 7: 17908.33; 8: 17908.33; Мат. 13: 0; Мат. 14: 0 | [5 empty] | Устройство ротации УРК-2Т (в комплекте)
12 | ФЕР20-03-002-01 Приказ Минстроя России от 26.12.2019 №876/пр | Установка вентиляторов осевых массой: до 0,025 т |  | шт |  | 1 | 1242.82 | 2207.26 | 2082.15 | 112.41 |  | 12.7 | 5.95 | 0.08 | [5 empty] | Установка вентиляторов осевых массой: до 0,025 т
13 О | ФССЦ-64.1.01.07-0001 Приказ Минстроя России от 26.12.2019 №876/пр | Вентиляторы вытяжные настенного типа OSTBERG марки KVFU 100 A, производительность 260 м3/час |  | 4: шт; 6: 1; 7: 14036.31; 8: 14036.31; Мат. 13: 0; Мат. 14: 0 | [5 empty] | Вентиляторы вытяжные настенного типа OSTBERG марки KVFU 100 A, производительность 260 м3/час
14 | ФЕР20-02-002-01 Приказ Минстроя России от 26.12.2019 №876/пр | Установка решеток жалюзийных площадью в свету: до 0,5 м2 |  | шт |  | 1 | 380.48 | 641.47 | 569.15 | 23.92 |  | 48.4 | 1.74 | 0.02 | [5 empty] | Установка решеток жалюзийных площадью в свету: до 0,5 м2
15 | ОП п.1.20 | Затраты на электроэнергию, потребляемую ручным инструментом (в размере 1 % от оплаты труда рабочих, добавляются к сметной стоимости материалов) |  | шт |  | 1 | 0.83 | 0.83 |  |  |  | 0.83 | 0 | 0 | [5 empty] | Затраты на электроэнергию, потребляемую ручным инструментом (в размере 1 % от оплаты труда рабочих, добавляются к сметной стоимости материалов)
16 | ФССЦ-19.2.03.02-0155 Приказ Минстроя России от 26.12.2019 №876/пр | Решетки жалюзийные регулируемые из алюминиевого профиля с порошковым покрытием, РВ-1, размер 100х300 мм |  | шт |  | 1 | 941.02 | 941.02 |  |  |  | 941.02 | 0 | 0 | [5 empty] | Решетки жалюзийные регулируемые из алюминиевого профиля с порошковым покрытием, РВ-1, размер 100х300 мм
Итоги по смете: | [20 empty] | Итоги по смете:
Итого прямые затраты (справочно) |  |  |  | 8: 33734.44 | [7 empty] | Итого прямые затраты (справочно)
в том числе: | [21 empty] | в том числе:
Оплата труда рабочих |  |  |  | 8: 11203.6 | [7 empty] | Оплата труда рабочих
Эксплуатация машин |  |  |  | 8: 333.31 | [7 empty] | Эксплуатация машин
Оплата труда машинистов (Отм) |  |  |  | 8: 92.54 | [7 empty] | Оплата труда машинистов (Отм)
Материалы |  |  |  | 8: 22104.99 | [7 empty] | Материалы
Строительные работы |  |  |  | 8: 42594.37 | [7 empty] | Строительные работы
в том числе: | [21 empty] | в том числе:
оплата труда |  |  |  | 8: 7461.42 | [7 empty] | оплата труда
эксплуатация машин и механизмов |  |  |  | 8: 136.33 | [7 empty] | эксплуатация машин и механизмов
материалы |  |  |  | 8: 20596.07 | [7 empty] | материалы
накладные расходы |  |  |  | 8: 9028.32 | [7 empty] | накладные расходы
сметная прибыль |  |  |  | 8: 5372.23 | [7 empty] | сметная прибыль
Монтажные работы |  |  |  | 8: 10755.84 | [7 empty] | Монтажные работы
в том числе: | [21 empty] | в том числе:
оплата труда |  |  |  | 8: 3742.18 | [7 empty] | оплата труда
эксплуатация машин и механизмов |  |  |  | 8: 196.98 | [7 empty] | эксплуатация машин и механизмов
оплата труда машинистов (Отм) |  |  |  | 8: 92.54 | [7 empty] | оплата труда машинистов (Отм)
материалы |  |  |  | 8: 1508.92 | [7 empty] | материалы
накладные расходы |  |  |  | 8: 3451.25 | [7 empty] | накладные расходы
сметная прибыль |  |  |  | 8: 1763.97 | [7 empty] | сметная прибыль
Оборудование |  |  |  | 8: 241407.98 | [7 empty] | Оборудование
Оборудование |  |  |  | 8: 209463.34 | [7 empty] | Оборудование
Инженерное оборудование |  |  |  | 8: 31944.64 | [7 empty] | Инженерное оборудование
Итого ФОТ (справочно) |  |  |  | 8: 11296.14 | [7 empty] | Итого ФОТ (справочно)
Итого накладные расходы (справочно) |  |  |  | 8: 12479.57 | [7 empty] | Итого накладные расходы (справочно)
Итого сметная прибыль (справочно) |  |  |  | 8: 7136.2 | [7 empty] | Итого сметная прибыль (справочно)
ВСЕГО по смете |  |  |  | 8: 294758.19; Мат. 13: 30.842; Мат. 14: 0.20648 | [8 empty] | ВСЕГО по смете
в том числе: | [21 empty] | в том числе:
материальные ресурсы, отсутствующие в ФРСН |  |  |  | 8: 15685.4 | [7 empty] | материальные ресурсы, отсутствующие в ФРСН
оборудование, отсутствующее в ФРСН |  |  |  | 8: 17908.33 | [7 empty] | оборудование, отсутствующее в ФРСН

## 4424- 85-1.02.60-452-21-72689 -
АО "БСК", производство "Сода", цех 85 | [14 empty] | АО "БСК", производство "Сода", цех 85
(наименование стройки)
ЛОКАЛЬНЫЙ РЕСУРСНЫЙ СМЕТНЫЙ РАСЧЕТ № 85-1.02.60-452/21-72689
(локальная смета)
на Изолирующая кабина для ИБП м/насосов К-250, | [15 empty] | на Изолирующая кабина для ИБП м/насосов К-250,
(наименование работ и затрат, наименование объекта)
| Основание: | пр. 1.02.60-452/21КМ по заявке 2343 от 21.03.2023г. | [14 empty] | пр. 1.02.60-452/21КМ по заявке 2343 от 21.03.2023г.
| Сметная стоимость |  | 757036.6 | руб.
| строительных работ |  | 757036.6 | руб.
| Средства на оплату труда |  | 78118.45 | руб.
| Сметная трудоемкость |  | 177.38 | чел.час
| Составлен(а) в текущих ценах по состоянию на |  | 1 кв. 2023г. (27.04.2023г.) | [14 empty] | 1 кв. 2023г. (27.04.2023г.)
№ п/п | Обоснование | Наименование работ и затрат |  | Единица измерения | Количество |  | Сметная стоимость в текущих (прогнозных) ценах, руб. | [5 empty] | Т/з осн. раб. Всего | Т/з мех. Всего
[5 empty] | на ед. | всего | на ед. | Всего | В том числе
[9 empty] | Осн.З/п | Эк.Маш | З/пМех | Мат.
1 | 2 | 3 |  | 4 | 5 | 6 | 7 | 8 | 9 | 10 | 11 | 12 | 13 | 14
Раздел 1. Лист 2 | [18 empty] | Раздел 1. Лист 2
Демонтажные работы | [19 empty] | Демонтажные работы
1 | ФЕР46-04-011-06 Приказ Минстроя России от 26.12.2019 №876/пр | Разборка в зданиях и сооружения с агрессивными средами покрытий полов: из плиток, уложенных на разных подстилающих слоях с расшивкой швов замазками |  | 100 м2 |  | 0.004 | 6936.72 | 40.36 | 40.36 |  |  |  | 0.13 | 0 | [6 empty] | Разборка в зданиях и сооружения с агрессивными средами покрытий полов: из плиток, уложенных на разных подстилающих слоях с расшивкой швов замазками
2 | ФЕР46-04-011-14 Приказ Минстроя России от 26.12.2019 №876/пр Применительно | Разборка в зданиях и сооружения с агрессивными средами покрытий полов: из поливинилхлоридных листовых рулонных материалов (Разборка покрытий из полиизобутилена) |  | 100 м2 |  | 0.004 | 8512.35 | 99.07 | 99.07 |  |  |  | 0.35 | 0 | [6 empty] | Разборка в зданиях и сооружения с агрессивными средами покрытий полов: из поливинилхлоридных листовых рулонных материалов (Разборка покрытий из полиизобутилена)
3 | ФЕР46-04-009-01 Приказ Минстроя России от 26.12.2019 №876/пр | Разборка бетонных оснований под полы: на гравии |  | м3 |  | 0.006 | 3529.15 | 29.84 | 20.16 | 9.68 |  |  | 0.06 | 0 | [6 empty] | Разборка бетонных оснований под полы: на гравии
Монтаж металлоконструкций | [19 empty] | Монтаж металлоконструкций
4 | ФЕР09-03-002-10 Приказ Минстроя России от 26.12.2019 №876/пр | Монтаж колонн многоэтажных зданий различного назначения при высоте здания: до 25 м (Ст1) |  | т |  | 0.1677 | 6600.44 | 19346.2 | 664 | 826.53 | 17634.6 | 221.07 | 1.74 | 0.6 | [6 empty] | Монтаж колонн многоэтажных зданий различного назначения при высоте здания: до 25 м (Ст1)
5 | ФССЦ-07.2.07.12-0011 Приказ Минстроя России от 26.12.2019 №876/пр | Элементы конструктивные зданий и сооружений с преобладанием гнутосварных профилей и круглых труб, средняя масса сборочной единицы до 0,1 т |  | т |  | 0.1677 | 232244.85 | 38947.46 |  |  |  | 38947.46 | 0 | 0 | [6 empty] | Элементы конструктивные зданий и сооружений с преобладанием гнутосварных профилей и круглых труб, средняя масса сборочной единицы до 0,1 т
6 | ФЕР46-03-014-01 Приказ Минстроя России от 26.12.2019 №876/пр | Сверление вертикальных отверстий в железобетонных конструкциях полов перфоратором глубиной 200 мм диаметром: до 20 мм |  | 100 отверстий |  | 0.14 | 1929.5 | 392.97 | 392.97 |  |  |  | 1.27 | 0 | [6 empty] | Сверление вертикальных отверстий в железобетонных конструкциях полов перфоратором глубиной 200 мм диаметром: до 20 мм
7 | ОП п.1.46 | Затраты на электроэнергию, потребляемую ручным инструментом (в размере 2 % от оплаты труда рабочих, добавляются к сметной стоимости материалов) |  | 100 отверстий |  | 0.14 | 11.83 | 1.66 |  |  |  | 1.66 | 0 | 0 | [6 empty] | Затраты на электроэнергию, потребляемую ручным инструментом (в размере 2 % от оплаты труда рабочих, добавляются к сметной стоимости материалов)
8 | ФЕР46-03-014-14 Приказ Минстроя России от 26.12.2019 №876/пр | На каждые 10 мм изменения глубины сверления добавлять или исключать: к расценке 46-03-014-01 |  | 100 отверстий |  | -0.14 | 76.16 | -155.12 | -155.12 |  |  |  | -0.5 | 0 | [6 empty] | На каждые 10 мм изменения глубины сверления добавлять или исключать: к расценке 46-03-014-01
9 | ОП п.1.46 | Затраты на электроэнергию, потребляемую ручным инструментом (в размере 2 % от оплаты труда рабочих, добавляются к сметной стоимости материалов) |  | 100 отверстий |  | -0.14 | 11.83 | -16.56 |  |  |  | -16.56 | 0 | 0 | [6 empty] | Затраты на электроэнергию, потребляемую ручным инструментом (в размере 2 % от оплаты труда рабочих, добавляются к сметной стоимости материалов)
10 | ТЦ_01.7.15.01_77_7710050305_24.04.2023_02 | Анкер-шпилька HSA M16x117 20/5/ |  | шт |  | 14 | 804.19 | 11258.66 |  |  |  | 11258.66 | 0 | 0 | [6 empty] | Анкер-шпилька HSA M16x117 20/5/
11 | ФЕР09-03-002-12 Приказ Минстроя России от 26.12.2019 №876/пр | Монтаж балок, ригелей перекрытия, покрытия и под установку оборудования многоэтажных зданий при высоте здания: до 25 м (Б1) |  | т |  | 0.1596 | 9793.57 | 2437.48 | 1435.61 | 785.28 |  | 216.59 | 3.87 | 0.71 | [6 empty] | Монтаж балок, ригелей перекрытия, покрытия и под установку оборудования многоэтажных зданий при высоте здания: до 25 м (Б1)
12 | ФССЦ-07.2.07.12-0011 Приказ Минстроя России от 26.12.2019 №876/пр | Элементы конструктивные зданий и сооружений с преобладанием гнутосварных профилей и круглых труб, средняя масса сборочной единицы до 0,1 т |  | т |  | 0.1596 | 232244.85 | 37066.28 |  |  |  | 37066.28 | 0 | 0 | [6 empty] | Элементы конструктивные зданий и сооружений с преобладанием гнутосварных профилей и круглых труб, средняя масса сборочной единицы до 0,1 т
13 | ФЕР09-04-006-01 Приказ Минстроя России от 26.12.2019 №876/пр | Монтаж фахверка (каркас) |  | т |  | 0.1611 | 17748.69 | 4382.33 | 2315.62 | 1583.04 |  | 483.67 | 6.33 | 0.77 | [6 empty] | Монтаж фахверка (каркас)
14 | ФССЦ-07.2.03.06-0101 Приказ Минстроя России от 26.12.2019 №876/пр | Ригели фахверка |  | т |  | 0.1611 | 255152.4 | 41105.05 |  |  |  | 41105.05 | 0 | 0 | [6 empty] | Ригели фахверка
15 | ФЕР09-03-030-01 Приказ Минстроя России от 26.12.2019 №876/пр | Монтаж площадок с настилом и ограждением из листовой, рифленой, просечной и круглой стали |  | т |  | 0.612 | 21665.72 | 21185.09 | 11390.51 | 9006.11 |  | 788.47 | 34.11 | 4.2 | [6 empty] | Монтаж площадок с настилом и ограждением из листовой, рифленой, просечной и круглой стали
16 | ФЕР09-03-029-01 Приказ Минстроя России от 26.12.2019 №876/пр | Монтаж лестниц прямолинейных и криволинейных, пожарных с ограждением |  | т |  | 0.0343 | 20829.51 | 1185.22 | 578.86 | 562.17 |  | 44.19 | 1.69 | 0.31 | [6 empty] | Монтаж лестниц прямолинейных и криволинейных, пожарных с ограждением
17 | ФССЦ-07.2.07.13-0161 Приказ Минстроя России от 26.12.2019 №876/пр | Площадки просадочные, мостики, кронштейны, маршевые лестницы, пожарные щиты переходных площадок, ограждений |  | т |  | 0.4153 | 188220.76 | 78168.08 |  |  |  | 78168.08 | 0 | 0 | [6 empty] | Площадки просадочные, мостики, кронштейны, маршевые лестницы, пожарные щиты переходных площадок, ограждений
18 | Прайс лист | Решетчатый настил SP 20,77х30х3-Ст3ГОСТ380/38,1х5-Ст5псГОСТ6727-80 |  | м2 |  | 6.0024 | 11338.25 | 68056.71 |  |  |  | 68056.71 | 0 | 0 | [6 empty] | Решетчатый настил SP 20,77х30х3-Ст3ГОСТ380/38,1х5-Ст5псГОСТ6727-80
19 | Прайс лист | Универсальное крепление (скоба, саморез 6,3х51 со сверлом). |  | компл. |  | 26 | 22.65 | 588.9 |  |  |  | 588.9 | 0 | 0 | [6 empty] | Универсальное крепление (скоба, саморез 6,3х51 со сверлом).
20 | ФЕР09-03-039-01 Приказ Минстроя России от 26.12.2019 №876/пр | Монтаж опорных конструкций: для крепления трубопроводов внутри зданий и сооружений массой до 0,1 т (крепление кондиционера) |  | т |  | 0.0056 | 26869.75 | 243.85 | 211.12 | 16.5 |  | 16.23 | 0.64 | 0 | [6 empty] | Монтаж опорных конструкций: для крепления трубопроводов внутри зданий и сооружений массой до 0,1 т (крепление кондиционера)
21 | ФССЦ-07.2.07.04-0011 Приказ Минстроя России от 26.12.2019 №876/пр | Конструкции сварные индивидуальные прочие, масса сборочной единицы до 0,1 т |  | т |  | 0.0056 | 265542.42 | 1487.04 |  |  |  | 1487.04 | 0 | 0 | [6 empty] | Конструкции сварные индивидуальные прочие, масса сборочной единицы до 0,1 т
Восстановление пола | [19 empty] | Восстановление пола
22 | ФЕР11-01-011-01 Приказ Минстроя России от 01.06.2020 №294/пр | Устройство стяжек: цементных толщиной 20 мм |  | 100 м2 |  | 0.004 | 9979.14 | 67.58 | 63.86 | 3.35 |  | 0.37 | 0.22 | 0.01 | [6 empty] | Устройство стяжек: цементных толщиной 20 мм
23 | ФЕР11-01-011-02 Приказ Минстроя России от 01.06.2020 №294/пр | Устройство стяжек: на каждые 5 мм изменения толщины стяжки добавлять или исключать к расценке 11-01-011-01 |  | 100 м2 |  | -0.004 | 206.82 | -1.36 | -0.79 | -0.57 |  |  | 0 | 0 | [6 empty] | Устройство стяжек: на каждые 5 мм изменения толщины стяжки добавлять или исключать к расценке 11-01-011-01
24 | ФССЦ-04.3.01.09-0015 Приказ Минстроя России от 26.12.2019 №876/пр | Раствор готовый кладочный, цементный, М150 |  | м3 |  | 0.006 | 5620.84 | 33.73 |  |  |  | 33.73 | 0 | 0 | [6 empty] | Раствор готовый кладочный, цементный, М150
25 | ФЕР13-05-002-02 Приказ Минстроя России от 26.12.2019 №876/пр | Оклейка бетонной поверхности полиизобутиленовыми пластинами толщиной 2,5 мм: на клее 88-СА с пастой в 2 слоя |  | м2 |  | 0.4 | 4052.88 | 2201.74 | 1161.27 | 17.84 |  | 1022.63 | 3.17 | 0.01 | [6 empty] | Оклейка бетонной поверхности полиизобутиленовыми пластинами толщиной 2,5 мм: на клее 88-СА с пастой в 2 слоя
26 | ФЕР13-01-004-02 Приказ Минстроя России от 26.12.2019 №876/пр | Футеровка штучными кислотоупорными материалами на эпоксидной замазке: плиткой кислотоупорной (керамической) толщиной 35 мм |  | м2 |  | 0.4 | 6853.34 | 3419.56 | 1489.36 | 171.36 |  | 1758.84 | 3.63 | 0.28 | [6 empty] | Футеровка штучными кислотоупорными материалами на эпоксидной замазке: плиткой кислотоупорной (керамической) толщиной 35 мм
З | ФССЦ-06.2.04.01-0022 | Плитка кислотоупорная шамотная, квадратная и прямоугольная, толщина 30 мм |  | 4: м2; 5: 1.02; 6: 0.408; 7: 878.12; 8: 358.27; Мат. 12: 358.27 | [7 empty] | Плитка кислотоупорная шамотная, квадратная и прямоугольная, толщина 30 мм
27 | ФЕР13-08-005-01 Приказ Минстроя России от 26.12.2019 №876/пр | Разделка швов футеровки эпоксидной замазкой при укладке: плитки кислотоупорной керамической, глубина заполнения швов 15 мм |  | м2 |  | -0.4 | 1180.59 | -688.33 | -502.86 | -21.65 |  | -163.82 | -1.32 | -0.02 | [6 empty] | Разделка швов футеровки эпоксидной замазкой при укладке: плитки кислотоупорной керамической, глубина заполнения швов 15 мм
28 | ФЕР13-08-004-01 Приказ Минстроя России от 26.12.2019 №876/пр | Разделка швов футеровки замазкой "Арзамит-5" при укладке: плитки кислотоупорной керамической, глубина заполнения швов 15 мм |  | м2 |  | 0.4 | 847.28 | 541.25 | 469.66 | 21.65 |  | 49.94 | 1.23 | 0.02 | [6 empty] | Разделка швов футеровки замазкой "Арзамит-5" при укладке: плитки кислотоупорной керамической, глубина заполнения швов 15 мм
Проемы | [19 empty] | Проемы
29 | ФЕР09-04-012-01 Приказ Минстроя России от 26.12.2019 №876/пр | Установка металлических дверных блоков в готовые проемы |  | м2 |  | 3.46 | 1724.27 | 8256.13 | 4652.13 | 1017.56 |  | 2586.44 | 12.89 | 0.91 | [6 empty] | Установка металлических дверных блоков в готовые проемы
30 | ФССЦ-14.5.01.10-0029 Приказ Минстроя России от 26.12.2019 №876/пр | Пена монтажная полиуретановая противопожарная однокомпонентная модифицированная для заполнения, уплотнения, утепления, изоляции и соединения швов и стыков в местах с повышенными требованиями пожарной безопасности (0,88 л) |  | шт |  | 1 | 836.52 | 836.52 |  |  |  | 836.52 | 0 | 0 | [6 empty] | Пена монтажная полиуретановая противопожарная однокомпонентная модифицированная для заполнения, уплотнения, утепления, изоляции и соединения швов и стыков в местах с повышенными требованиями пожарной безопасности (0,88 л)
31 | ФССЦ-07.1.01.03-0001 Приказ Минстроя России от 26.12.2019 №876/пр | Блок дверной стальной внутренний однопольный ДСН, площадь 2,1 м2 |  | м2 |  | 1.73 | 8875.86 | 15355.24 |  |  |  | 15355.24 | 0 | 0 | [6 empty] | Блок дверной стальной внутренний однопольный ДСН, площадь 2,1 м2
32 | ФССЦ-07.1.01.03-0001 Приказ Минстроя России от 26.12.2019 №876/пр | Блок дверной стальной внутренний однопольный ДСН, площадь 2,1 м2 с окном 400х400 с порогом |  | м2 |  | 1.73 | 8875.86 | 15355.24 |  |  |  | 15355.24 | 0 | 0 | [6 empty] | Блок дверной стальной внутренний однопольный ДСН, площадь 2,1 м2 с окном 400х400 с порогом
33 | ФССЦ-01.7.04.07-0003 Приказ Минстроя России от 26.12.2019 №876/пр | Комплект скобяных изделий для блоков входных дверей в помещение однопольных |  | компл |  | 2 | 418.5 | 837 |  |  |  | 837 | 0 | 0 | [6 empty] | Комплект скобяных изделий для блоков входных дверей в помещение однопольных
34 | ФССЦ-01.7.04.04-0012 Приказ Минстроя России от 26.12.2019 №876/пр | Замок врезной оцинкованный с цилиндровым механизмом из латуни |  | компл |  | 2 | 629.84 | 1259.68 |  |  |  | 1259.68 | 0 | 0 | [6 empty] | Замок врезной оцинкованный с цилиндровым механизмом из латуни
Гильза Г1 | [19 empty] | Гильза Г1
35 | ФЕР46-03-014-07 Приказ Минстроя России от 26.12.2019 №876/пр | Сверление вертикальных отверстий в железобетонных конструкциях полов перфоратором глубиной 200 мм диаметром: свыше 50 мм до 55 мм |  | 100 отверстий |  | 0.06 | 6445.76 | 562.62 | 562.62 |  |  |  | 1.81 | 0 | [6 empty] | Сверление вертикальных отверстий в железобетонных конструкциях полов перфоратором глубиной 200 мм диаметром: свыше 50 мм до 55 мм
36 | ОП п.1.46 | Затраты на электроэнергию, потребляемую ручным инструментом (в размере 2 % от оплаты труда рабочих, добавляются к сметной стоимости материалов) |  | 100 отверстий |  | 0.06 | 11.83 | 0.71 |  |  |  | 0.71 | 0 | 0 | [6 empty] | Затраты на электроэнергию, потребляемую ручным инструментом (в размере 2 % от оплаты труда рабочих, добавляются к сметной стоимости материалов)
37 | ФЕР46-03-014-20 Приказ Минстроя России от 26.12.2019 №876/пр | На каждые 10 мм изменения глубины сверления добавлять или исключать: к расценке 46-03-014-07 |  | 100 отверстий |  | -0.06 | 287.73 | -251.15 | -251.15 |  |  |  | -0.81 | 0 | [6 empty] | На каждые 10 мм изменения глубины сверления добавлять или исключать: к расценке 46-03-014-07
38 | ОП п.1.46 | Затраты на электроэнергию, потребляемую ручным инструментом (в размере 2 % от оплаты труда рабочих, добавляются к сметной стоимости материалов) |  | 100 отверстий |  | -0.06 | 11.83 | -7.1 |  |  |  | -7.1 | 0 | 0 | [6 empty] | Затраты на электроэнергию, потребляемую ручным инструментом (в размере 2 % от оплаты труда рабочих, добавляются к сметной стоимости материалов)
39 | ФЕР06-03-004-09 Приказ Минстроя России от 30.06.2020 №352/пр | Установка закладных деталей весом: до 4 кг |  | т |  | 0.00253 | 59870.06 | 258.48 | 256.59 | 1.89 |  |  | 0.78 | 0 | [6 empty] | Установка закладных деталей весом: до 4 кг
40 | ФССЦ-08.4.01.02-0001 Приказ Минстроя России от 26.12.2019 №876/пр | Детали закладные, вес до 1 кг |  | т |  | 0.00253 | 322780.34 | 816.63 |  |  |  | 816.63 | 0 | 0 | [6 empty] | Детали закладные, вес до 1 кг
41 | ФЕР46-03-017-05 Приказ Минстроя России от 26.12.2019 №876/пр | Заделка отверстий, гнезд и борозд: в стенах и перегородках бетонных площадью до 0,1 м2 |  | м3 |  | 0.0008 | 25322.75 | 27.7 | 23.42 | 0.43 |  | 3.85 | 0.08 | 0 | [6 empty] | Заделка отверстий, гнезд и борозд: в стенах и перегородках бетонных площадью до 0,1 м2
42 | ФССЦ-04.3.01.09-0015 Приказ Минстроя России от 26.12.2019 №876/пр | Раствор готовый кладочный, цементный, М150 |  | м3 |  | 0.000832 | 5620.84 | 4.68 |  |  |  | 4.68 | 0 | 0 | [6 empty] | Раствор готовый кладочный, цементный, М150
Раздел 2. Лист 3 | [18 empty] | Раздел 2. Лист 3
43 | ФЕР09-04-002-03 Приказ Минстроя России от 26.12.2019 №876/пр | Монтаж кровельного покрытия: из многослойных панелей заводской готовности при высоте до 50 м |  | 100 м2 |  | 0.075 | 30710.05 | 3636.81 | 1736.43 | 1725.08 |  | 175.3 | 5.26 | 1.25 | [6 empty] | Монтаж кровельного покрытия: из многослойных панелей заводской готовности при высоте до 50 м
44 | ФССЦ-07.2.05.05-0006 Приказ Минстроя России от 26.12.2019 №876/пр | Сэндвич-панель трехслойная кровельная "Металл Профиль" с наполнителем из минеральной ваты (НГ) плотностью 110кг/м3, марка МП ТСП-K, толщина: 80 мм, тип покрытия полиэстер, толщина металлических облицовок 0,5 мм (Россия) |  | м2 |  | 8.97 | 3815 | 34220.55 |  |  |  | 34220.55 | 0 | 0 | [6 empty] | Сэндвич-панель трехслойная кровельная "Металл Профиль" с наполнителем из минеральной ваты (НГ) плотностью 110кг/м3, марка МП ТСП-K, толщина: 80 мм, тип покрытия полиэстер, толщина металлических облицовок 0,5 мм (Россия)
45 | ФЕР12-01-010-01 Приказ Минстроя России от 26.12.2019 №876/пр | Устройство мелких покрытий (брандмауэры, парапеты, свесы и т.п.) из листовой оцинкованной стали (НЩ4) |  | 100 м2 |  | 0.057 | 28959.22 | 2767.6 | 2669.03 | 30.3 |  | 68.27 | 8.6 | 0.02 | [6 empty] | Устройство мелких покрытий (брандмауэры, парапеты, свесы и т.п.) из листовой оцинкованной стали (НЩ4)
46 | ФССЦ-07.2.05.02-0112 Приказ Минстроя России от 26.12.2019 №876/пр | Элементы фасонные (доборные) из оцинкованной стали |  | т |  | 0.0267 | 73711.29 | 1968.09 |  |  |  | 1968.09 | 0 | 0 | [6 empty] | Элементы фасонные (доборные) из оцинкованной стали
47 | ФЕР09-04-006-04 Приказ Минстроя России от 26.12.2019 №876/пр | Монтаж ограждающих конструкций стен: из многослойных панелей заводской готовности при высоте здания до 50 м |  | 100 м2 |  | 0.266 | 108823.77 | 45752.09 | 21464.18 | 22225.34 |  | 2062.57 | 62.77 | 14.92 | [6 empty] | Монтаж ограждающих конструкций стен: из многослойных панелей заводской готовности при высоте здания до 50 м
48 | ФССЦ-07.2.05.05-0062 Приказ Минстроя России от 26.12.2019 №876/пр | Сэндвич-панель трехслойная стеновая "Металл Профиль" с видимым креплением Z-LOCK, с наполнителем из минеральной ваты (НГ) плотностью 110кг/м3, марка МП ТСП-Z, толщина: 50 мм, тип покрытия полиэстер, толщина металлических облицовок 0,5 мм (Россия) |  | м2 |  | 30 | 3274.69 | 98240.7 |  |  |  | 98240.7 | 0 | 0 | [6 empty] | Сэндвич-панель трехслойная стеновая "Металл Профиль" с видимым креплением Z-LOCK, с наполнителем из минеральной ваты (НГ) плотностью 110кг/м3, марка МП ТСП-Z, толщина: 50 мм, тип покрытия полиэстер, толщина металлических облицовок 0,5 мм (Россия)
49 | ФССЦ-07.2.05.02-0112 Приказ Минстроя России от 26.12.2019 №876/пр | Элементы фасонные (доборные) из оцинкованной стали |  | т |  | 0.0566 | 73711.29 | 4172.06 |  |  |  | 4172.06 | 0 | 0 | [6 empty] | Элементы фасонные (доборные) из оцинкованной стали
50 | ФССЦ-01.7.15.14-0123 Приказ Минстроя России от 26.12.2019 №876/пр | Шурупы для крепления утеплителя и гидроизоляции к профилированному листу 4,8х120 мм |  | 100 шт |  | 2.69 | 1092.24 | 2938.13 |  |  |  | 2938.13 | 0 | 0 | [6 empty] | Шурупы для крепления утеплителя и гидроизоляции к профилированному листу 4,8х120 мм
51 | ФССЦ-01.7.15.14-0086 Приказ Минстроя России от 26.12.2019 №876/пр | Шурупы-саморезы кровельные оцинкованные 5,5х25 мм |  | 100 шт |  | 2.8 | 196.21 | 549.39 |  |  |  | 549.39 | 0 | 0 | [6 empty] | Шурупы-саморезы кровельные оцинкованные 5,5х25 мм
52 | ФЕР46-08-022-03 Приказ Минстроя России от 26.12.2019 №876/пр | Гидроизоляция полиуретановым герметиком с уплотнением пенополиэтиленовым прокладочным шнуром: горизонтальных швов |  | 100 м |  | 0.156 | 3011.55 | 682.62 | 674.32 | 8.3 |  |  | 1.93 | 0.01 | [6 empty] | Гидроизоляция полиуретановым герметиком с уплотнением пенополиэтиленовым прокладочным шнуром: горизонтальных швов
53 | ФССЦ-01.7.06.10-0021 Приказ Минстроя России от 26.12.2019 №876/пр | Лента термоуплотнительная самоклеящаяся |  | 10 м |  | 1.59 | 770.75 | 1225.49 |  |  |  | 1225.49 | 0 | 0 | [6 empty] | Лента термоуплотнительная самоклеящаяся
54 | ФССЦ-14.5.01.10-0029 Приказ Минстроя России от 26.12.2019 №876/пр | Пена монтажная полиуретановая противопожарная однокомпонентная модифицированная для заполнения, уплотнения, утепления, изоляции и соединения швов и стыков в местах с повышенными требованиями пожарной безопасности (0,88 л) |  | шт |  | 1 | 836.52 | 836.52 |  |  |  | 836.52 | 0 | 0 | [6 empty] | Пена монтажная полиуретановая противопожарная однокомпонентная модифицированная для заполнения, уплотнения, утепления, изоляции и соединения швов и стыков в местах с повышенными требованиями пожарной безопасности (0,88 л)
55 | ФЕР46-08-022-02 Приказ Минстроя России от 26.12.2019 №876/пр | Гидроизоляция силиконовым герметиком |  | 100 м |  | 0.53 | 2389.67 | 1841.77 | 1834.72 | 7.05 |  |  | 5.24 | 0.01 | [6 empty] | Гидроизоляция силиконовым герметиком
56 | ФССЦ-14.5.01.07-0201 Приказ Минстроя России от 26.12.2019 №876/пр | Герметик силиконовый |  | кг |  | 10.34 | 340.65 | 3522.32 |  |  |  | 3522.32 | 0 | 0 | [6 empty] | Герметик силиконовый
57 | ФЕР09-05-006-01 Приказ Минстроя России от 26.12.2019 №876/пр Применительно | Резка стального профилированного настила (Вырезка отверстий в сендвич-панелях) |  | м реза |  | 0.4 | 100.86 | 68.9 | 68.9 |  |  |  | 0.21 | 0 | [6 empty] | Резка стального профилированного настила (Вырезка отверстий в сендвич-панелях)
58 | ФЕР09-03-039-01 Приказ Минстроя России от 26.12.2019 №876/пр | Монтаж опорных конструкций: для крепления трубопроводов внутри зданий и сооружений массой до 0,1 т |  | т |  | 0.0064 | 26869.75 | 278.67 | 241.28 | 18.84 |  | 18.55 | 0.73 | 0 | [6 empty] | Монтаж опорных конструкций: для крепления трубопроводов внутри зданий и сооружений массой до 0,1 т
59 | ФССЦ-07.2.07.04-0011 Приказ Минстроя России от 26.12.2019 №876/пр | Конструкции сварные индивидуальные прочие, масса сборочной единицы до 0,1 т |  | т |  | 0.0064 | 265542.42 | 1699.47 |  |  |  | 1699.47 | 0 | 0 | [6 empty] | Конструкции сварные индивидуальные прочие, масса сборочной единицы до 0,1 т
Раздел 3. Антикоррозийная защита металлоконструкций | [18 empty] | Раздел 3. Антикоррозийная защита металлоконструкций
60 | ФЕР13-06-002-01 Приказ Минстроя России от 26.12.2019 №876/пр | Очистка кварцевым песком: сплошных наружных поверхностей |  | м2 |  | 26.3 | 510.47 | 21142.1 | 3294.13 | 17847.97 |  |  | 10.62 | 16.74 | [6 empty] | Очистка кварцевым песком: сплошных наружных поверхностей
61 | ФССЦ-01.7.17.08-0001 Приказ Минстроя России от 26.12.2019 №876/пр | Купрошлак (ТУ 3989-003-82101794-2008) |  | т |  | 0.8416 | 3462.39 | 2913.95 |  |  |  | 2913.95 | 0 | 0 | [6 empty] | Купрошлак (ТУ 3989-003-82101794-2008)
62 | ФЕР13-06-004-01 Приказ Минстроя России от 26.12.2019 №876/пр | Обеспыливание поверхности |  | м2 |  | 26.3 | 21.66 | 964.99 | 886.88 | 78.11 |  |  | 2.86 | 0 | [6 empty] | Обеспыливание поверхности
63 | ФЕР13-07-001-02 Приказ Минстроя России от 26.12.2019 №876/пр | Обезжиривание поверхностей аппаратов и трубопроводов диаметром до 500 мм: уайт-спиритом |  | 100 м2 |  | 0.263 | 8277.6 | 2671.15 | 1178.72 | 15.84 |  | 1476.59 | 3.71 | 0.01 | [6 empty] | Обезжиривание поверхностей аппаратов и трубопроводов диаметром до 500 мм: уайт-спиритом
3 группа сложности | [19 empty] | 3 группа сложности
64 | ФЕР13-11-006-02 Приказ Минстроя России от 20.10.2020 №636/пр | Антикоррозионная защита металлических конструкций зданий и сооружений производственного и общественного назначения: эпоксидными составами на высоте до 3 м |  | 100 м2 |  | 0.263 | 2368.26 | 1051.42 | 1000.87 | 38.69 |  | 11.86 | 2.69 | 0.01 | [6 empty] | Антикоррозионная защита металлических конструкций зданий и сооружений производственного и общественного назначения: эпоксидными составами на высоте до 3 м
65 | ТЦ_14.4.01.09_02_0268074630_20.01.2023_02 | Акрус-эпокс С (грунт- эмаль) толщ. 140 мкм (расход: 0,0025кг/м2 (1мкм)*140*2,5(потери)= 0,875 кг/м2) |  | кг. |  | 23.01 | 799.9 | 18405.7 |  |  |  | 18405.7 | 0 | 0 | [6 empty] | Акрус-эпокс С (грунт- эмаль) толщ. 140 мкм (расход: 0,0025кг/м2 (1мкм)*140*2,5(потери)= 0,875 кг/м2)
66 | ФЕР13-11-006-04 Приказ Минстроя России от 20.10.2020 №636/пр | Антикоррозионная защита металлических конструкций зданий и сооружений производственного и общественного назначения: полиуретановыми составами на высоте до 3 м |  | 100 м2 |  | 0.263 | 1227.22 | 544.82 | 517.12 | 21.77 |  | 5.93 | 1.39 | 0.01 | [6 empty] | Антикоррозионная защита металлических конструкций зданий и сооружений производственного и общественного назначения: полиуретановыми составами на высоте до 3 м
67 | ТЦ_14.4.02.08_02_0268074630_20.01.2023_02 | Акрус-полиур (эмаль) толщ. 60 мкм (расход: 0,0029кг/м2(1мкм)*60*2,5 потери=0,435кг/м2) |  | кг. |  | 11.44 | 835.07 | 9553.2 |  |  |  | 9553.2 | 0 | 0 | [6 empty] | Акрус-полиур (эмаль) толщ. 60 мкм (расход: 0,0029кг/м2(1мкм)*60*2,5 потери=0,435кг/м2)
Итоги по смете: | [22 empty] | Итоги по смете:
Итого прямые затраты (справочно) |  |  |  | 8: 636385.63 | [9 empty] | Итого прямые затраты (справочно)
в том числе: | [23 empty] | в том числе:
Оплата труда рабочих |  |  |  | 8: 60483.85 | [9 empty] | Оплата труда рабочих
Эксплуатация машин |  |  |  | 8: 56018.46 | [9 empty] | Эксплуатация машин
Оплата труда машинистов (Отм) |  |  |  | 8: 17634.6 | [9 empty] | Оплата труда машинистов (Отм)
Материалы |  |  |  | 8: 502248.72 | [9 empty] | Материалы
Строительные работы |  |  |  | 8: 757036.6 | [9 empty] | Строительные работы
в том числе: | [23 empty] | в том числе:
оплата труда |  |  |  | 8: 60483.85 | [9 empty] | оплата труда
эксплуатация машин и механизмов |  |  |  | 8: 56018.46 | [9 empty] | эксплуатация машин и механизмов
оплата труда машинистов (Отм) |  |  |  | 8: 17634.6 | [9 empty] | оплата труда машинистов (Отм)
материалы |  |  |  | 8: 502248.72 | [9 empty] | материалы
накладные расходы |  |  |  | 8: 73512.23 | [9 empty] | накладные расходы
сметная прибыль |  |  |  | 8: 47138.74 | [9 empty] | сметная прибыль
Итого ФОТ (справочно) |  |  |  | 8: 78118.45 | [9 empty] | Итого ФОТ (справочно)
Итого накладные расходы (справочно) |  |  |  | 8: 73512.23 | [9 empty] | Итого накладные расходы (справочно)
Итого сметная прибыль (справочно) |  |  |  | 8: 47138.74 | [9 empty] | Итого сметная прибыль (справочно)
ВСЕГО по смете |  |  |  | 8: 757036.6; Мат. 13: 177.3843; Мат. 14: 40.806 | [10 empty] | ВСЕГО по смете
в том числе: | [23 empty] | в том числе:
материальные ресурсы, отсутствующие в ФРСН |  |  |  | 8: 39217.56 | [9 empty] | материальные ресурсы, отсутствующие в ФРСН

## 4423- 72640
АО "БСК", производство "Сода", цех 85 | [14 empty] | АО "БСК", производство "Сода", цех 85
(наименование стройки)
ЛОКАЛЬНЫЙ РЕСУРСНЫЙ СМЕТНЫЙ РАСЧЕТ № 85-1.02.60-448.21-72640
(локальная смета)
на Изолирующая кабина для ИБП винтовых компрессоров (КМ), | [15 empty] | на Изолирующая кабина для ИБП винтовых компрессоров (КМ),
(наименование работ и затрат, наименование объекта)
| Основание: | пр. 1.02.60-448/21-КМ по заявке 2195 от 17.03.2023г. | [14 empty] | пр. 1.02.60-448/21-КМ по заявке 2195 от 17.03.2023г.
| Сметная стоимость |  | 1254348.59 | руб.
| строительных работ |  | 1251485.83 | руб.
| монтажных работ |  | 2862.76 | руб.
| Средства на оплату труда |  | 196600.36 | руб.
| Сметная трудоемкость |  | 474.05 | чел.час
| Составлен(а) в текущих ценах по состоянию на |  | 1 кв. 2023г. (20.04.2023г.) | [14 empty] | 1 кв. 2023г. (20.04.2023г.)
№ п/п | Обоснование | Наименование работ и затрат |  | Единица измерения | Количество |  | Сметная стоимость в текущих (прогнозных) ценах, руб. | [5 empty] | Т/з осн. раб. Всего | Т/з мех. Всего
[5 empty] | на ед. | всего | на ед. | Всего | В том числе
[9 empty] | Осн.З/п | Эк.Маш | З/пМех | Мат.
1 | 2 | 3 |  | 4 | 5 | 6 | 7 | 8 | 9 | 10 | 11 | 12 | 13 | 14
Раздел 1. Каркас, обшивка стен и кровли изолирующей кабины (лист 2) | [18 empty] | Раздел 1. Каркас, обшивка стен и кровли изолирующей кабины (лист 2)
Демонтажные работы | [19 empty] | Демонтажные работы
1 | ФЕР09-04-006-01 Приказ Минстроя России от 26.12.2019 №876/пр | Демонтаж фахверка (Демонтаж металлоконструкций существующей кабины) |  | т |  | 0.0726 | 17748.69 | 1229.86 | 730.48 | 499.38 |  |  | 2 | 0.24 | [6 empty] | Демонтаж фахверка (Демонтаж металлоконструкций существующей кабины)
2 | ФЕР09-04-006-02 Приказ Минстроя России от 26.12.2019 №876/пр | Демонтаж ограждающих конструкций стен: из профилированного листа при высоте здания до 30 м |  | 100 м2 |  | 0.1623 | 62974.44 | 36790.78 | 5470.2 | 5012.83 | 26307.75 |  | 16.58 | 2.98 | [6 empty] | Демонтаж ограждающих конструкций стен: из профилированного листа при высоте здания до 30 м
3 | ОЕР4р-05-02-01 | Разделка конструкций из листовой стали и оборудования с перемещением грузов перекатыванием тракторами: толщина металла до 5 мм |  | т |  | 0.095 | 10830.66 | 1370.75 | 852.58 | 465.97 |  | 52.2 | 2.32 | 0.34 | [6 empty] | Разделка конструкций из листовой стали и оборудования с перемещением грузов перекатыванием тракторами: толщина металла до 5 мм
4 | ФССЦпг-01-01-01-027 Приказ Минстроя России от 26.12.2019 №876/пр | Погрузка металлолома (Прим.) |  | 1 т груза |  | 0.167 | 120.14 | 20.06 |  |  |  | 20.06 | 0 | 0 | [6 empty] | Погрузка металлолома (Прим.)
5 | ФССЦпг-03-21-01-003 Приказ Минстроя России от 26.12.2019 №876/пр | Перевозка грузов автомобилями-самосвалами грузоподъемностью 10 т работающих вне карьера на расстояние: I класс груза до 3 км |  | 1 т груза |  | 0.167 | 56.93 | 10.93 |  | 10.93 |  |  | 0 | 0 | [6 empty] | Перевозка грузов автомобилями-самосвалами грузоподъемностью 10 т работающих вне карьера на расстояние: I класс груза до 3 км
6 | ФЕР46-04-011-06 Приказ Минстроя России от 26.12.2019 №876/пр | Разборка в зданиях и сооружения с агрессивными средами покрытий полов: из плиток, уложенных на разных подстилающих слоях с расшивкой швов замазками |  | 100 м2 |  | 0.126 | 6936.72 | 1271.49 | 1271.49 |  |  |  | 4 | 0 | [6 empty] | Разборка в зданиях и сооружения с агрессивными средами покрытий полов: из плиток, уложенных на разных подстилающих слоях с расшивкой швов замазками
7 | ФЕР46-04-011-14 Приказ Минстроя России от 26.12.2019 №876/пр Применительно | Разборка в зданиях и сооружения с агрессивными средами покрытий полов: из поливинилхлоридных листовых рулонных материалов (Разборка покрытий из полиизобутилена) |  | 100 м2 |  | 0.126 | 8512.35 | 3120.6 | 3120.6 |  |  |  | 11 | 0 | [6 empty] | Разборка в зданиях и сооружения с агрессивными средами покрытий полов: из поливинилхлоридных листовых рулонных материалов (Разборка покрытий из полиизобутилена)
8 | ФЕР46-04-009-01 Приказ Минстроя России от 26.12.2019 №876/пр | Разборка бетонных оснований под полы: на гравии |  | м3 |  | 0.189 | 3529.15 | 939.84 | 635 | 304.84 |  |  | 1.92 | 0 | [6 empty] | Разборка бетонных оснований под полы: на гравии
9 | ФССЦпг-01-01-01-043 Приказ Минстроя России от 26.12.2019 №876/пр | Погрузка мусора строительного с погрузкой экскаваторами емкостью ковша до 0,5 м3 |  | 1 т груза |  | 0.644 | 38.9 | 28.81 |  | 28.81 |  |  | 0 | 0 | [6 empty] | Погрузка мусора строительного с погрузкой экскаваторами емкостью ковша до 0,5 м3
10 | ФССЦпг-03-21-01-050 Приказ Минстроя России от 26.12.2019 №876/пр | Перевозка грузов автомобилями-самосвалами грузоподъемностью 10 т работающих вне карьера на расстояние: I класс груза до 50 км |  | 1 т груза |  | 0.644 | 322.12 | 238.56 |  | 238.56 |  |  | 0 | 0 | [6 empty] | Перевозка грузов автомобилями-самосвалами грузоподъемностью 10 т работающих вне карьера на расстояние: I класс груза до 50 км
Монтаж металлоконструкций | [19 empty] | Монтаж металлоконструкций
11 | ФЕР09-03-002-10 Приказ Минстроя России от 26.12.2019 №876/пр | Монтаж колонн многоэтажных зданий различного назначения при высоте здания: до 25 м (Ст1) |  | т |  | 0.2711 | 6600.44 | 2766.87 | 1073.41 | 1336.14 |  | 357.32 | 2.81 | 0.98 | [6 empty] | Монтаж колонн многоэтажных зданий различного назначения при высоте здания: до 25 м (Ст1)
12 | ФССЦ-07.2.07.12-0011 Приказ Минстроя России от 26.12.2019 №876/пр | Элементы конструктивные зданий и сооружений с преобладанием гнутосварных профилей и круглых труб, средняя масса сборочной единицы до 0,1 т |  | т |  | 0.2711 | 232244.85 | 62961.58 |  |  |  | 62961.58 | 0 | 0 | [6 empty] | Элементы конструктивные зданий и сооружений с преобладанием гнутосварных профилей и круглых труб, средняя масса сборочной единицы до 0,1 т
13 | ФЕР46-03-014-01 Приказ Минстроя России от 26.12.2019 №876/пр | Сверление вертикальных отверстий в железобетонных конструкциях полов перфоратором глубиной 200 мм диаметром: до 20 мм |  | 100 отверстий |  | 0.22 | 1929.5 | 617.53 | 617.53 |  |  |  | 1.99 | 0 | [6 empty] | Сверление вертикальных отверстий в железобетонных конструкциях полов перфоратором глубиной 200 мм диаметром: до 20 мм
14 | ОП п.1.46 | Затраты на электроэнергию, потребляемую ручным инструментом (в размере 2 % от оплаты труда рабочих, добавляются к сметной стоимости материалов) |  | 100 отверстий |  | 0.22 | 11.83 | 2.6 |  |  |  | 2.6 | 0 | 0 | [6 empty] | Затраты на электроэнергию, потребляемую ручным инструментом (в размере 2 % от оплаты труда рабочих, добавляются к сметной стоимости материалов)
15 | ФЕР46-03-014-14 Приказ Минстроя России от 26.12.2019 №876/пр | На каждые 10 мм изменения глубины сверления добавлять или исключать: к расценке 46-03-014-01 |  | 100 отверстий |  | -0.22 | 76.16 | -243.76 | -243.76 |  |  |  | -0.79 | 0 | [6 empty] | На каждые 10 мм изменения глубины сверления добавлять или исключать: к расценке 46-03-014-01
16 | ОП п.1.46 | Затраты на электроэнергию, потребляемую ручным инструментом (в размере 2 % от оплаты труда рабочих, добавляются к сметной стоимости материалов) |  | 100 отверстий |  | -0.22 | 11.83 | -26.03 |  |  |  | -26.03 | 0 | 0 | [6 empty] | Затраты на электроэнергию, потребляемую ручным инструментом (в размере 2 % от оплаты труда рабочих, добавляются к сметной стоимости материалов)
17 | ТЦ_01.7.15.01_77_7710050305_24.04.2023_02 | Анкер-шпилька HSA M16x117 20/5/ |  | шт |  | 22 | 804.19 | 17692.18 |  |  |  | 17692.18 | 0 | 0 | [6 empty] | Анкер-шпилька HSA M16x117 20/5/
18 | ФЕР09-03-002-12 Приказ Минстроя России от 26.12.2019 №876/пр | Монтаж балок, ригелей перекрытия, покрытия и под установку оборудования многоэтажных зданий при высоте здания: до 25 м (Б1) |  | т |  | 0.2722 | 9793.57 | 4157.17 | 2448.45 | 1339.3 |  | 369.42 | 6.59 | 1.22 | [6 empty] | Монтаж балок, ригелей перекрытия, покрытия и под установку оборудования многоэтажных зданий при высоте здания: до 25 м (Б1)
19 | ФССЦ-07.2.07.12-0011 Приказ Минстроя России от 26.12.2019 №876/пр | Элементы конструктивные зданий и сооружений с преобладанием гнутосварных профилей и круглых труб, средняя масса сборочной единицы до 0,1 т |  | т |  | 0.2722 | 232244.85 | 63217.05 |  |  |  | 63217.05 | 0 | 0 | [6 empty] | Элементы конструктивные зданий и сооружений с преобладанием гнутосварных профилей и круглых труб, средняя масса сборочной единицы до 0,1 т
20 | ФЕР09-04-006-01 Приказ Минстроя России от 26.12.2019 №876/пр | Монтаж фахверка (поз.2, НЩ3) |  | т |  | 0.3932 | 17748.69 | 10696.11 | 5651.78 | 3863.78 |  | 1180.55 | 15.44 | 1.88 | [6 empty] | Монтаж фахверка (поз.2, НЩ3)
21 | ФССЦ-07.2.03.06-0101 Приказ Минстроя России от 26.12.2019 №876/пр | Ригели фахверка |  | т |  | 0.3216 | 255152.4 | 82057.01 |  |  |  | 82057.01 | 0 | 0 | [6 empty] | Ригели фахверка
22 | ФССЦ-07.2.03.06-0121 Приказ Минстроя России от 26.12.2019 №876/пр | Стойки фахверка |  | т |  | 0.0715 | 259533.3 | 18556.63 |  |  |  | 18556.63 | 0 | 0 | [6 empty] | Стойки фахверка
23 | ФЕР09-04-002-03 Приказ Минстроя России от 26.12.2019 №876/пр | Монтаж кровельного покрытия: из многослойных панелей заводской готовности при высоте до 50 м |  | 100 м2 |  | 0.239 | 30710.05 | 11589.3 | 5533.44 | 5497.24 |  | 558.62 | 16.77 | 3.99 | [6 empty] | Монтаж кровельного покрытия: из многослойных панелей заводской готовности при высоте до 50 м
24 | ФССЦ-07.2.05.05-0006 Приказ Минстроя России от 26.12.2019 №876/пр | Сэндвич-панель трехслойная кровельная "Металл Профиль" с наполнителем из минеральной ваты (НГ) плотностью 110кг/м3, марка МП ТСП-K, толщина: 80 мм, тип покрытия полиэстер, толщина металлических облицовок 0,5 мм (Россия) |  | м2 |  | 26.23 | 3815 | 100067.45 |  |  |  | 100067.45 | 0 | 0 | [6 empty] | Сэндвич-панель трехслойная кровельная "Металл Профиль" с наполнителем из минеральной ваты (НГ) плотностью 110кг/м3, марка МП ТСП-K, толщина: 80 мм, тип покрытия полиэстер, толщина металлических облицовок 0,5 мм (Россия)
25 | ФССЦ-01.7.15.14-0123 Приказ Минстроя России от 26.12.2019 №876/пр | Шурупы для крепления утеплителя и гидроизоляции к профилированному листу 4,8х120 мм |  | 100 шт |  | 1.02 | 1092.24 | 1114.08 |  |  |  | 1114.08 | 0 | 0 | [6 empty] | Шурупы для крепления утеплителя и гидроизоляции к профилированному листу 4,8х120 мм
26 | ФЕР12-01-010-01 Приказ Минстроя России от 26.12.2019 №876/пр | Устройство мелких покрытий (брандмауэры, парапеты, свесы и т.п.) из листовой оцинкованной стали (НЩ1, НЩ5) (лист 3) |  | 100 м2 |  | 0.164 | 28959.22 | 7962.9 | 7679.31 | 87.17 |  | 196.42 | 24.75 | 0.07 | [6 empty] | Устройство мелких покрытий (брандмауэры, парапеты, свесы и т.п.) из листовой оцинкованной стали (НЩ1, НЩ5) (лист 3)
27 | ФССЦ-07.2.05.02-0112 Приказ Минстроя России от 26.12.2019 №876/пр | Элементы фасонные (доборные) из оцинкованной стали |  | т |  | 0.0774 | 73711.29 | 5705.25 |  |  |  | 5705.25 | 0 | 0 | [6 empty] | Элементы фасонные (доборные) из оцинкованной стали
28 | ФССЦ-01.7.15.14-0086 Приказ Минстроя России от 26.12.2019 №876/пр | Шурупы-саморезы кровельные оцинкованные 5,5х25 мм |  | 100 шт |  | 2.16 | 196.21 | 423.81 |  |  |  | 423.81 | 0 | 0 | [6 empty] | Шурупы-саморезы кровельные оцинкованные 5,5х25 мм
29 | ФЕР26-01-040-01 Приказ Минстроя России от 26.12.2019 №876/пр | Устройство противопожарных поясов из волокнистых и зернистых материалов на растворе |  | м3 |  | 0.43 | 4041.72 | 2843.17 | 2310.14 | 415.41 |  | 117.62 | 6.76 | 0.41 | [6 empty] | Устройство противопожарных поясов из волокнистых и зернистых материалов на растворе
30 | ФССЦ-12.2.03.02-0002 Приказ Минстроя России от 26.12.2019 №876/пр | Вата минеральная |  | м3 |  | 0.443 | 2359.43 | 1045.23 |  |  |  | 1045.23 | 0 | 0 | [6 empty] | Вата минеральная
31 | ФЕР09-04-006-04 Приказ Минстроя России от 26.12.2019 №876/пр | Монтаж ограждающих конструкций стен: из многослойных панелей заводской готовности при высоте здания до 50 м |  | 100 м2 |  | 0.3384 | 108823.77 | 58204.95 | 27306.31 | 28274.65 |  | 2623.99 | 79.86 | 18.99 | [6 empty] | Монтаж ограждающих конструкций стен: из многослойных панелей заводской готовности при высоте здания до 50 м
32 | ФССЦ-07.2.05.05-0126 Приказ Минстроя России от 26.12.2019 №876/пр | Сэндвич-панель трехслойная стеновая "Металл Профиль" со скрытым креплением SECRET FIX, с наполнителем из минеральной ваты (НГ) плотностью 110кг/м3, марка МП ТСП-S, толщина: 80 мм, тип покрытия полиэстер, толщина металлических облицовок 0,5 мм (Россия) |  | м2 |  | 35.44 | 3529.32 | 125079.1 |  |  |  | 125079.1 | 0 | 0 | [6 empty] | Сэндвич-панель трехслойная стеновая "Металл Профиль" со скрытым креплением SECRET FIX, с наполнителем из минеральной ваты (НГ) плотностью 110кг/м3, марка МП ТСП-S, толщина: 80 мм, тип покрытия полиэстер, толщина металлических облицовок 0,5 мм (Россия)
33 | ФССЦ-07.2.05.02-0112 Приказ Минстроя России от 26.12.2019 №876/пр | Элементы фасонные (доборные) из оцинкованной стали |  | т |  | 0.0212 | 73711.29 | 1562.68 |  |  |  | 1562.68 | 0 | 0 | [6 empty] | Элементы фасонные (доборные) из оцинкованной стали
34 | ФССЦ-01.7.15.14-0123 Приказ Минстроя России от 26.12.2019 №876/пр | Шурупы для крепления утеплителя и гидроизоляции к профилированному листу 4,8х120 мм |  | 100 шт |  | 1.38 | 1092.24 | 1507.29 |  |  |  | 1507.29 | 0 | 0 | [6 empty] | Шурупы для крепления утеплителя и гидроизоляции к профилированному листу 4,8х120 мм
35 | ФССЦ-01.7.15.14-0086 Приказ Минстроя России от 26.12.2019 №876/пр | Шурупы-саморезы кровельные оцинкованные 5,5х25 мм |  | 100 шт |  | 3.04 | 196.21 | 596.48 |  |  |  | 596.48 | 0 | 0 | [6 empty] | Шурупы-саморезы кровельные оцинкованные 5,5х25 мм
36 | ФЕР46-08-022-03 Приказ Минстроя России от 26.12.2019 №876/пр | Гидроизоляция полиуретановым герметиком с уплотнением пенополиэтиленовым прокладочным шнуром: горизонтальных швов |  | 100 м |  | 0.866 | 3011.55 | 3789.4 | 3743.33 | 46.07 |  |  | 10.7 | 0.05 | [6 empty] | Гидроизоляция полиуретановым герметиком с уплотнением пенополиэтиленовым прокладочным шнуром: горизонтальных швов
37 | ФССЦ-01.7.06.10-0021 Приказ Минстроя России от 26.12.2019 №876/пр | Лента термоуплотнительная самоклеящаяся |  | 10 м |  | 8.82 | 770.75 | 6798.02 |  |  |  | 6798.02 | 0 | 0 | [6 empty] | Лента термоуплотнительная самоклеящаяся
38 | ФССЦ-14.5.01.10-0029 Приказ Минстроя России от 26.12.2019 №876/пр | Пена монтажная полиуретановая противопожарная однокомпонентная модифицированная для заполнения, уплотнения, утепления, изоляции и соединения швов и стыков в местах с повышенными требованиями пожарной безопасности (0,88 л) |  | шт |  | 1 | 836.52 | 836.52 |  |  |  | 836.52 | 0 | 0 | [6 empty] | Пена монтажная полиуретановая противопожарная однокомпонентная модифицированная для заполнения, уплотнения, утепления, изоляции и соединения швов и стыков в местах с повышенными требованиями пожарной безопасности (0,88 л)
39 | ФЕР09-03-039-01 Приказ Минстроя России от 26.12.2019 №876/пр | Монтаж опорных конструкций: для крепления трубопроводов внутри зданий и сооружений массой до 0,1 т |  | т |  | 0.023 | 26869.75 | 1001.43 | 867.09 | 67.7 |  | 66.64 | 2.63 | 0.01 | [6 empty] | Монтаж опорных конструкций: для крепления трубопроводов внутри зданий и сооружений массой до 0,1 т
40 | ФССЦ-07.2.07.04-0011 Приказ Минстроя России от 26.12.2019 №876/пр | Конструкции сварные индивидуальные прочие, масса сборочной единицы до 0,1 т |  | т |  | 0.023 | 265542.42 | 6107.48 |  |  |  | 6107.48 | 0 | 0 | [6 empty] | Конструкции сварные индивидуальные прочие, масса сборочной единицы до 0,1 т
41 | ФЕР09-05-006-01 Приказ Минстроя России от 26.12.2019 №876/пр Применительно | Резка стального профилированного настила (Вырезка отверстий в сендвич-панелях) |  | м реза |  | 9.36 | 100.86 | 1612.16 | 1612.16 |  |  |  | 4.94 | 0 | [6 empty] | Резка стального профилированного настила (Вырезка отверстий в сендвич-панелях)
Восстановление пола | [19 empty] | Восстановление пола
42 | ФЕР11-01-011-01 Приказ Минстроя России от 01.06.2020 №294/пр | Устройство стяжек: цементных толщиной 20 мм |  | 100 м2 |  | 0.126 | 9979.14 | 2128.56 | 2011.44 | 105.58 |  | 11.54 | 6.96 | 0.25 | [6 empty] | Устройство стяжек: цементных толщиной 20 мм
43 | ФЕР11-01-011-02 Приказ Минстроя России от 01.06.2020 №294/пр | Устройство стяжек: на каждые 5 мм изменения толщины стяжки добавлять или исключать к расценке 11-01-011-01 |  | 100 м2 |  | -0.126 | 206.82 | -42.72 | -24.86 | -17.86 |  |  | -0.09 | -0.04 | [6 empty] | Устройство стяжек: на каждые 5 мм изменения толщины стяжки добавлять или исключать к расценке 11-01-011-01
44 | ФССЦ-04.3.01.09-0015 Приказ Минстроя России от 26.12.2019 №876/пр | Раствор готовый кладочный, цементный, М150 |  | м3 |  | 0.193 | 5620.84 | 1084.82 |  |  |  | 1084.82 | 0 | 0 | [6 empty] | Раствор готовый кладочный, цементный, М150
45 | ФЕР13-05-002-02 Приказ Минстроя России от 26.12.2019 №876/пр | Оклейка бетонной поверхности полиизобутиленовыми пластинами толщиной 2,5 мм: на клее 88-СА с пастой в 2 слоя |  | м2 |  | 12.6 | 4052.88 | 69354.8 | 36579.89 | 562.06 |  | 32212.85 | 99.96 | 0.39 | [6 empty] | Оклейка бетонной поверхности полиизобутиленовыми пластинами толщиной 2,5 мм: на клее 88-СА с пастой в 2 слоя
46 | ФЕР13-01-004-02 Приказ Минстроя России от 26.12.2019 №876/пр | Футеровка штучными кислотоупорными материалами на эпоксидной замазке: плиткой кислотоупорной (керамической) толщиной 35 мм |  | м2 |  | 12.6 | 7070.52 | 110452.76 | 46914.82 | 5397.85 |  | 58140.09 | 114.43 | 8.8 | [6 empty] | Футеровка штучными кислотоупорными материалами на эпоксидной замазке: плиткой кислотоупорной (керамической) толщиной 35 мм
47 | ФЕР13-08-005-01 Приказ Минстроя России от 26.12.2019 №876/пр | Разделка швов футеровки эпоксидной замазкой при укладке: плитки кислотоупорной керамической, глубина заполнения швов 15 мм |  | м2 |  | -12.6 | 1180.59 | -21682.9 | -15840.19 | -682.3 |  | -5160.41 | -41.47 | -0.78 | [6 empty] | Разделка швов футеровки эпоксидной замазкой при укладке: плитки кислотоупорной керамической, глубина заполнения швов 15 мм
48 | ФЕР13-08-004-01 Приказ Минстроя России от 26.12.2019 №876/пр | Разделка швов футеровки замазкой "Арзамит-5" при укладке: плитки кислотоупорной керамической, глубина заполнения швов 15 мм |  | м2 |  | 12.6 | 847.28 | 17049.6 | 14794.14 | 682.3 |  | 1573.16 | 38.73 | 0.78 | [6 empty] | Разделка швов футеровки замазкой "Арзамит-5" при укладке: плитки кислотоупорной керамической, глубина заполнения швов 15 мм
Проемы | [19 empty] | Проемы
49 | ФЕР10-01-034-03 Приказ Минстроя России от 26.12.2019 №876/пр | Установка в жилых и общественных зданиях оконных блоков из ПВХ профилей: поворотных (откидных, поворотно-откидных) с площадью проема до 2 м2 одностворчатых |  | 100 м2 |  | 0.0119 | 134579.15 | 2149.05 | 1257.51 | 74.17 |  | 817.37 | 3.96 | 0.09 | [6 empty] | Установка в жилых и общественных зданиях оконных блоков из ПВХ профилей: поворотных (откидных, поворотно-откидных) с площадью проема до 2 м2 одностворчатых
50 | ФССЦ-11.3.02.02-0025 Приказ Минстроя России от 26.12.2019 №876/пр | Блок оконный из ПВХ-профилей, одностворчатый, с поворотной створкой, с однокамерным стеклопакетом (24 мм), площадью до 0,5 м2 |  | м2 |  | 0.61 | 9558.25 | 5830.53 |  |  |  | 5830.53 | 0 | 0 | [6 empty] | Блок оконный из ПВХ-профилей, одностворчатый, с поворотной створкой, с однокамерным стеклопакетом (24 мм), площадью до 0,5 м2
51 | ФССЦ-11.3.02.02-0026 Приказ Минстроя России от 26.12.2019 №876/пр | Блок оконный из ПВХ-профилей, одностворчатый, с поворотной створкой, с однокамерным стеклопакетом (24 мм), площадью до 1 м2 |  | м2 |  | 0.58 | 9558.25 | 5543.79 |  |  |  | 5543.79 | 0 | 0 | [6 empty] | Блок оконный из ПВХ-профилей, одностворчатый, с поворотной створкой, с однокамерным стеклопакетом (24 мм), площадью до 1 м2
52 | ФЕР09-04-012-01 Приказ Минстроя России от 26.12.2019 №876/пр | Установка металлических дверных блоков в готовые проемы |  | м2 |  | 3.92 | 1724.27 | 9353.77 | 5270.62 | 1152.84 |  | 2930.31 | 14.61 | 1.03 | [6 empty] | Установка металлических дверных блоков в готовые проемы
53 | ФССЦ-14.5.01.10-0029 Приказ Минстроя России от 26.12.2019 №876/пр | Пена монтажная полиуретановая противопожарная однокомпонентная модифицированная для заполнения, уплотнения, утепления, изоляции и соединения швов и стыков в местах с повышенными требованиями пожарной безопасности (0,88 л) |  | шт |  | 1 | 836.52 | 836.52 |  |  |  | 836.52 | 0 | 0 | [6 empty] | Пена монтажная полиуретановая противопожарная однокомпонентная модифицированная для заполнения, уплотнения, утепления, изоляции и соединения швов и стыков в местах с повышенными требованиями пожарной безопасности (0,88 л)
54 | ФССЦ-07.1.01.03-0001 Приказ Минстроя России от 26.12.2019 №876/пр | Блок дверной стальной внутренний однопольный ДСВ, площадь 2,1 м2 |  | м2 |  | 3.92 | 8875.86 | 34793.37 |  |  |  | 34793.37 | 0 | 0 | [6 empty] | Блок дверной стальной внутренний однопольный ДСВ, площадь 2,1 м2
55 | ФССЦ-01.7.04.07-0003 Приказ Минстроя России от 26.12.2019 №876/пр | Комплект скобяных изделий для блоков входных дверей в помещение однопольных |  | компл |  | 2 | 418.5 | 837 |  |  |  | 837 | 0 | 0 | [6 empty] | Комплект скобяных изделий для блоков входных дверей в помещение однопольных
56 | ФССЦ-01.7.04.04-0012 Приказ Минстроя России от 26.12.2019 №876/пр | Замок врезной оцинкованный с цилиндровым механизмом из латуни |  | компл |  | 2 | 629.84 | 1259.68 |  |  |  | 1259.68 | 0 | 0 | [6 empty] | Замок врезной оцинкованный с цилиндровым механизмом из латуни
Раздел 2. Рама Рм1, гильзы Г1 (лист 3) | [18 empty] | Раздел 2. Рама Рм1, гильзы Г1 (лист 3)
57 | ФЕР09-03-039-01 Приказ Минстроя России от 26.12.2019 №876/пр | Монтаж опорных конструкций: для крепления трубопроводов внутри зданий и сооружений массой до 0,1 т |  | т |  | 0.0084 | 26869.75 | 397.41 | 348.34 | 24.73 |  | 24.34 | 1.06 | 0 | [6 empty] | Монтаж опорных конструкций: для крепления трубопроводов внутри зданий и сооружений массой до 0,1 т
58 | ФССЦ-07.2.07.04-0011 Приказ Минстроя России от 26.12.2019 №876/пр | Конструкции сварные индивидуальные прочие, масса сборочной единицы до 0,1 т |  | т |  | 0.0084 | 265542.42 | 2230.56 |  |  |  | 2230.56 | 0 | 0 | [6 empty] | Конструкции сварные индивидуальные прочие, масса сборочной единицы до 0,1 т
59 | ФЕР46-03-014-01 Приказ Минстроя России от 26.12.2019 №876/пр | Сверление вертикальных отверстий в железобетонных конструкциях полов перфоратором глубиной 200 мм диаметром: до 20 мм |  | 100 отверстий |  | 0.04 | 1929.5 | 112.28 | 112.28 |  |  |  | 0.36 | 0 | [6 empty] | Сверление вертикальных отверстий в железобетонных конструкциях полов перфоратором глубиной 200 мм диаметром: до 20 мм
60 | ОП п.1.46 | Затраты на электроэнергию, потребляемую ручным инструментом (в размере 2 % от оплаты труда рабочих, добавляются к сметной стоимости материалов) |  | 100 отверстий |  | 0.04 | 11.83 | 0.47 |  |  |  | 0.47 | 0 | 0 | [6 empty] | Затраты на электроэнергию, потребляемую ручным инструментом (в размере 2 % от оплаты труда рабочих, добавляются к сметной стоимости материалов)
61 | ФЕР46-03-014-14 Приказ Минстроя России от 26.12.2019 №876/пр | На каждые 10 мм изменения глубины сверления добавлять или исключать: к расценке 46-03-014-01 |  | 100 отверстий |  | -0.04 | 76.16 | -44.32 | -44.32 |  |  |  | -0.14 | 0 | [6 empty] | На каждые 10 мм изменения глубины сверления добавлять или исключать: к расценке 46-03-014-01
62 | ОП п.1.46 | Затраты на электроэнергию, потребляемую ручным инструментом (в размере 2 % от оплаты труда рабочих, добавляются к сметной стоимости материалов) |  | 100 отверстий |  | -0.04 | 11.83 | -4.73 |  |  |  | -4.73 | 0 | 0 | [6 empty] | Затраты на электроэнергию, потребляемую ручным инструментом (в размере 2 % от оплаты труда рабочих, добавляются к сметной стоимости материалов)
63 | ТЦ_01.7.15.01_77_7710050305_24.04.2023_02 | Анкер-шпилька HSA M16x117 20/5/ |  | шт |  | 4 | 804.19 | 3216.76 |  |  |  | 3216.76 | 0 | 0 | [6 empty] | Анкер-шпилька HSA M16x117 20/5/
64 | ФЕР06-03-004-09 Приказ Минстроя России от 30.06.2020 №352/пр | Установка закладных деталей весом: до 4 кг (Прокладка гильз Г1) |  | т |  | 0.0005 | 59870.06 | 51.09 | 50.71 | 0.38 |  |  | 0.15 | 0 | [6 empty] | Установка закладных деталей весом: до 4 кг (Прокладка гильз Г1)
65 | ФССЦ-08.4.01.02-0001 Приказ Минстроя России от 26.12.2019 №876/пр | Детали закладные, вес до 1 кг |  | т |  | 0.0005 | 322780.34 | 161.39 |  |  |  | 161.39 | 0 | 0 | [6 empty] | Детали закладные, вес до 1 кг
66 | ФЕР26-01-010-01 Приказ Минстроя России от 26.12.2019 №876/пр | Изоляция трубопроводов: матами минераловатными прошивными безобкладочными и в обкладках, изделиями минераловатными с гофрированной структурой |  | м3 |  | 0.02 | 8082.65 | 231.2 | 154.33 | 15.69 |  | 61.18 | 0.43 | 0.02 | [6 empty] | Изоляция трубопроводов: матами минераловатными прошивными безобкладочными и в обкладках, изделиями минераловатными с гофрированной структурой
67 | ФССЦ-12.2.03.02-0002 Приказ Минстроя России от 26.12.2019 №876/пр | Вата минеральная |  | м3 |  | 0.0206 | 2359.43 | 48.6 |  |  |  | 48.6 | 0 | 0 | [6 empty] | Вата минеральная
Раздел 3. Антикоррозийная защита металлоконструкций | [18 empty] | Раздел 3. Антикоррозийная защита металлоконструкций
68 | ФЕР13-06-002-01 Приказ Минстроя России от 26.12.2019 №876/пр | Очистка кварцевым песком: сплошных наружных поверхностей |  | м2 |  | 30.7 | 510.47 | 24679.19 | 3845.24 | 20833.95 |  |  | 12.39 | 19.54 | [6 empty] | Очистка кварцевым песком: сплошных наружных поверхностей
69 | ФССЦ-01.7.17.08-0001 Приказ Минстроя России от 26.12.2019 №876/пр | Купрошлак (ТУ 3989-003-82101794-2008) |  | т |  | 0.9824 | 3462.39 | 3401.45 |  |  |  | 3401.45 | 0 | 0 | [6 empty] | Купрошлак (ТУ 3989-003-82101794-2008)
70 | ФЕР13-06-004-01 Приказ Минстроя России от 26.12.2019 №876/пр | Обеспыливание поверхности |  | м2 |  | 30.7 | 21.66 | 1126.44 | 1035.26 | 91.18 |  |  | 3.34 | 0 | [6 empty] | Обеспыливание поверхности
71 | ФЕР13-07-001-02 Приказ Минстроя России от 26.12.2019 №876/пр | Обезжиривание поверхностей аппаратов и трубопроводов диаметром до 500 мм: уайт-спиритом |  | 100 м2 |  | 0.307 | 8277.6 | 3118.03 | 1375.91 | 18.49 |  | 1723.63 | 4.33 | 0.01 | [6 empty] | Обезжиривание поверхностей аппаратов и трубопроводов диаметром до 500 мм: уайт-спиритом
3 группа сложности | [19 empty] | 3 группа сложности
72 | ФЕР13-11-006-02 Приказ Минстроя России от 20.10.2020 №636/пр | Антикоррозионная защита металлических конструкций зданий и сооружений производственного и общественного назначения: эпоксидными составами на высоте до 3 м |  | 100 м2 |  | 0.307 | 2368.26 | 1227.32 | 1168.32 | 45.16 |  | 13.84 | 3.15 | 0.01 | [6 empty] | Антикоррозионная защита металлических конструкций зданий и сооружений производственного и общественного назначения: эпоксидными составами на высоте до 3 м
73 | ТЦ_14.4.01.09_02_0268074630_20.01.2023_02 | Акрус-эпокс С (грунт- эмаль) толщ. 140 мкм (расход: 0,0025кг/м2 (1мкм)*140*2,5(потери)= 0,875 кг/м2) |  | кг. |  | 26.86 | 799.9 | 21485.31 |  |  |  | 21485.31 | 0 | 0 | [6 empty] | Акрус-эпокс С (грунт- эмаль) толщ. 140 мкм (расход: 0,0025кг/м2 (1мкм)*140*2,5(потери)= 0,875 кг/м2)
74 | ФЕР13-11-006-04 Приказ Минстроя России от 20.10.2020 №636/пр | Антикоррозионная защита металлических конструкций зданий и сооружений производственного и общественного назначения: полиуретановыми составами на высоте до 3 м |  | 100 м2 |  | 0.307 | 1227.22 | 635.97 | 603.63 | 25.42 |  | 6.92 | 1.63 | 0.01 | [6 empty] | Антикоррозионная защита металлических конструкций зданий и сооружений производственного и общественного назначения: полиуретановыми составами на высоте до 3 м
75 | ТЦ_14.4.02.08_02_0268074630_20.01.2023_02 | Акрус-полиур (эмаль) толщ. 60 мкм (расход: 0,0029кг/м2(1мкм)*60*2,5 потери=0,435кг/м2) |  | кг. |  | 13.35 | 835.07 | 11148.18 |  |  |  | 11148.18 | 0 | 0 | [6 empty] | Акрус-полиур (эмаль) толщ. 60 мкм (расход: 0,0029кг/м2(1мкм)*60*2,5 потери=0,435кг/м2)
Итоги по смете: | [21 empty] | Итоги по смете:
Итого прямые затраты (справочно) |  |  |  | 8: 957494.55 | [8 empty] | Итого прямые затраты (справочно)
в том числе: | [22 empty] | в том числе:
Оплата труда рабочих |  |  |  | 8: 170292.61 | [8 empty] | Оплата труда рабочих
Эксплуатация машин |  |  |  | 8: 75818.42 | [8 empty] | Эксплуатация машин
Оплата труда машинистов (Отм) |  |  |  | 8: 26307.75 | [8 empty] | Оплата труда машинистов (Отм)
Материалы |  |  |  | 8: 685075.77 | [8 empty] | Материалы
Строительные работы |  |  |  | 8: 1251485.83 | [8 empty] | Строительные работы
Строительные работы |  |  |  | 8: 1251207.53 | [8 empty] | Строительные работы
в том числе: | [22 empty] | в том числе:
оплата труда |  |  |  | 8: 169440.03 | [8 empty] | оплата труда
эксплуатация машин и механизмов |  |  |  | 8: 75074.15 | [8 empty] | эксплуатация машин и механизмов
оплата труда машинистов (Отм) |  |  |  | 8: 26307.75 | [8 empty] | оплата труда машинистов (Отм)
материалы |  |  |  | 8: 685023.57 | [8 empty] | материалы
накладные расходы |  |  |  | 8: 185166.11 | [8 empty] | накладные расходы
сметная прибыль |  |  |  | 8: 110195.92 | [8 empty] | сметная прибыль
Транспортные расходы (перевозка), относимые на стоимость строительных работ |  |  |  | 8: 278.3 | [8 empty] | Транспортные расходы (перевозка), относимые на стоимость строительных работ
Монтажные работы |  |  |  | 8: 2862.76 | [8 empty] | Монтажные работы
в том числе: | [22 empty] | в том числе:
оплата труда |  |  |  | 8: 852.58 | [8 empty] | оплата труда
эксплуатация машин и механизмов |  |  |  | 8: 465.97 | [8 empty] | эксплуатация машин и механизмов
материалы |  |  |  | 8: 52.2 | [8 empty] | материалы
накладные расходы |  |  |  | 8: 767.32 | [8 empty] | накладные расходы
сметная прибыль |  |  |  | 8: 724.69 | [8 empty] | сметная прибыль
Итого ФОТ (справочно) |  |  |  | 8: 196600.36 | [8 empty] | Итого ФОТ (справочно)
Итого накладные расходы (справочно) |  |  |  | 8: 185933.43 | [8 empty] | Итого накладные расходы (справочно)
Итого сметная прибыль (справочно) |  |  |  | 8: 110920.61 | [8 empty] | Итого сметная прибыль (справочно)
ВСЕГО по смете |  |  |  | 8: 1254348.59; Мат. 13: 474.0529; Мат. 14: 61.27 | [9 empty] | ВСЕГО по смете
в том числе: | [22 empty] | в том числе:
материальные ресурсы, отсутствующие в ФРСН |  |  |  | 8: 53542.43 | [8 empty] | материальные ресурсы, отсутствующие в ФРСН

## 4423- 72639
АО "БСК", производство "Сода", цех 85 | [14 empty] | АО "БСК", производство "Сода", цех 85
(наименование стройки)
ЛОКАЛЬНЫЙ РЕСУРСНЫЙ СМЕТНЫЙ РАСЧЕТ № 85-1.02.60-448.21-72639
(локальная смета)
на Изолирующая кабина для ИБП винтовых компрессоров (ОВ), | [15 empty] | на Изолирующая кабина для ИБП винтовых компрессоров (ОВ),
(наименование работ и затрат, наименование объекта)
| Основание: | пр. 1.02.60-448/21-ОВ по заявке 2195 от 17.03.2023г. | [14 empty] | пр. 1.02.60-448/21-ОВ по заявке 2195 от 17.03.2023г.
| Сметная стоимость |  | 458625.47 | руб.
| строительных работ |  | 70584.74 | руб.
| монтажных работ |  | 16214.59 | руб.
| оборудования |  | 371826.14 | руб.
| Средства на оплату труда |  | 15746.49 | руб.
| Сметная трудоемкость |  | 42.55 | чел.час
| Составлен(а) в текущих ценах по состоянию на |  | 1 кв. 2023г. (20.04.2023г.) | [14 empty] | 1 кв. 2023г. (20.04.2023г.)
№ п/п | Обоснование | Наименование работ и затрат |  | Единица измерения | Количество |  | Сметная стоимость в текущих (прогнозных) ценах, руб. | [5 empty] | Т/з осн. раб. Всего | Т/з мех. Всего
[5 empty] | на ед. | всего | на ед. | Всего | В том числе
[9 empty] | Осн.З/п | Эк.Маш | З/пМех | Мат.
1 | 2 | 3 |  | 4 | 5 | 6 | 7 | 8 | 9 | 10 | 11 | 12 | 13 | 14
Раздел 1. Устройство сплит-системы К1, К2 | [18 empty] | Раздел 1. Устройство сплит-системы К1, К2
1 | ФЕР20-06-018-08 Приказ Минстроя России от 26.12.2019 №876/пр | Установка сплит-систем с внутренним блоком напольного типа мощностью: свыше 8 кВт |  | компл |  | 2 | 4012.82 | 10906.82 | 6952.12 |  |  | 3954.7 | 17.23 | 0 | [5 empty] | Установка сплит-систем с внутренним блоком напольного типа мощностью: свыше 8 кВт
2 | ОП п.1.20 | Затраты на электроэнергию, потребляемую ручным инструментом (в размере 1 % от оплаты труда рабочих, добавляются к сметной стоимости материалов) |  | компл |  | 2 | 3.58 | 7.16 |  |  |  | 7.16 | 0 | 0 | [5 empty] | Затраты на электроэнергию, потребляемую ручным инструментом (в размере 1 % от оплаты труда рабочих, добавляются к сметной стоимости материалов)
3 | ТЦ_23.2.02.05_77_7721530127_26.10.2022_02 | Фреонопровод в комплекте (трасса медная, утеплитель) |  | м |  | 40 | 784.27 | 31370.8 |  |  |  | 31370.8 | 0 | 0 | [5 empty] | Фреонопровод в комплекте (трасса медная, утеплитель)
4 | ФССЦ-19.3.02.08-0032 Приказ Минстроя России от 26.12.2019 №876/пр | Трубки дренажные (шланги) гофрированные для систем кондиционирования, диаметр 20 мм |  | 10 м |  | 1 | 468.94 | 468.94 |  |  |  | 468.94 | 0 | 0 | [5 empty] | Трубки дренажные (шланги) гофрированные для систем кондиционирования, диаметр 20 мм
5 | ФССЦ-01.7.06.03-0024 Приказ Минстроя России от 26.12.2019 №876/пр | Лента полиэтиленовая с липким слоем, толщина 0,1 мм |  | кг |  | 0.2 | 411.63 | 82.33 |  |  |  | 82.33 | 0 | 0 | [5 empty] | Лента полиэтиленовая с липким слоем, толщина 0,1 мм
6 | ФССЦ-14.5.01.10-0029 Приказ Минстроя России от 26.12.2019 №876/пр | Пена монтажная полиуретановая противопожарная однокомпонентная модифицированная для заполнения, уплотнения, утепления, изоляции и соединения швов и стыков в местах с повышенными требованиями пожарной безопасности (0,88 л) |  | шт |  | 2 | 836.52 | 1673.04 |  |  |  | 1673.04 | 0 | 0 | [5 empty] | Пена монтажная полиуретановая противопожарная однокомпонентная модифицированная для заполнения, уплотнения, утепления, изоляции и соединения швов и стыков в местах с повышенными требованиями пожарной безопасности (0,88 л)
7 | ФССЦ-01.3.02.11-0022 Приказ Минстроя России от 26.12.2019 №876/пр | Фреон |  | т |  | 0.0005 | 438750.6 | 219.38 |  |  |  | 219.38 | 0 | 0 | [5 empty] | Фреон
8 О | ТЦ_64.2.03.01_77_7721530127_26.10.2022_02 | Наружный блок сплит-системы T48H-ILU/OQхол=14кВт on/off |  | 4: шт; 6: 2; 7: 124782; 8: 249564; Мат. 13: 0; Мат. 14: 0 | [5 empty] | Наружный блок сплит-системы T48H-ILU/OQхол=14кВт on/off
9 О | ТЦ_64.2.03.01_77_7721530127_26.10.2022_02 | Внутренний блок напольно-потолочного типа T48H-ILF/I |  | 4: шт; 6: 2; 7: 45158.75; 8: 90317.5; Мат. 13: 0; Мат. 14: 0 | [5 empty] | Внутренний блок напольно-потолочного типа T48H-ILF/I
10 | ТЦ_07.2.07.04_77_7721530127_26.10.2022_02 | Подставка |  | шт |  | 2 | 1765.54 | 3531.08 |  |  |  | 3531.08 | 0 | 0 | [5 empty] | Подставка
11 | ФЕРм11-06-001-01 Приказ Минстроя России от 26.12.2019 №876/пр | Щиты и пульты, масса: до 50 кг |  | шт |  | 1 | 3111.83 | 4342.64 | 2576.91 | 196.98 | 92.75 | 1476 | 8 | 0.11 | [5 empty] | Щиты и пульты, масса: до 50 кг
12 | ФЕРм11-03-001-01 Приказ Минстроя России от 26.12.2019 №876/пр | Приборы, устанавливаемые на металлоконструкциях, щитах и пультах, масса: до 5 кг (датчики температуры) |  | шт |  | 4 | 178.82 | 1198.19 | 1165.27 |  |  | 32.92 | 3.23 | 0 | [5 empty] | Приборы, устанавливаемые на металлоконструкциях, щитах и пультах, масса: до 5 кг (датчики температуры)
13 | ФЕРм11-02-004-01 Приказ Минстроя России от 09.02.2021 №51/пр. | Преобразователь электрический многозонный (электромагнитный пускатель) |  | шт |  | 2 | 681.31 | 2319.2 | 2308.14 |  |  | 11.06 | 6.4 | 0 | [5 empty] | Преобразователь электрический многозонный (электромагнитный пускатель)
14 О | ТЦ_64.4.02.00_77_7721530127_26.10.2022_02 | Устройство ротации УРК-2Т (в комплекте) |  | 4: к-т; 6: 1; 7: 17908.33; 8: 17908.33; Мат. 13: 0; Мат. 14: 0 | [5 empty] | Устройство ротации УРК-2Т (в комплекте)
15 | ФЕР20-03-002-01 Приказ Минстроя России от 26.12.2019 №876/пр | Установка вентиляторов осевых массой: до 0,025 т |  | шт |  | 1 | 1242.82 | 2207.26 | 2082.15 | 112.41 |  | 12.7 | 5.95 | 0.08 | [5 empty] | Установка вентиляторов осевых массой: до 0,025 т
16 О | ФССЦ-64.1.01.07-0001 Приказ Минстроя России от 26.12.2019 №876/пр | Вентиляторы вытяжные настенного типа OSTBERG марки KVFU 100 A, производительность 260 м3/час |  | 4: шт; 6: 1; 7: 14036.31; 8: 14036.31; Мат. 13: 0; Мат. 14: 0 | [5 empty] | Вентиляторы вытяжные настенного типа OSTBERG марки KVFU 100 A, производительность 260 м3/час
17 | ФЕР20-02-002-01 Приказ Минстроя России от 26.12.2019 №876/пр | Установка решеток жалюзийных площадью в свету: до 0,5 м2 |  | шт |  | 1 | 380.48 | 641.47 | 569.15 | 23.92 |  | 48.4 | 1.74 | 0.02 | [5 empty] | Установка решеток жалюзийных площадью в свету: до 0,5 м2
18 | ОП п.1.20 | Затраты на электроэнергию, потребляемую ручным инструментом (в размере 1 % от оплаты труда рабочих, добавляются к сметной стоимости материалов) |  | шт |  | 1 | 0.83 | 0.83 |  |  |  | 0.83 | 0 | 0 | [5 empty] | Затраты на электроэнергию, потребляемую ручным инструментом (в размере 1 % от оплаты труда рабочих, добавляются к сметной стоимости материалов)
19 | ФССЦ-19.2.03.02-0155 Приказ Минстроя России от 26.12.2019 №876/пр | Решетки жалюзийные регулируемые из алюминиевого профиля с порошковым покрытием, РВ-1, размер 100х300 мм |  | шт |  | 1 | 941.02 | 941.02 |  |  |  | 941.02 | 0 | 0 | [5 empty] | Решетки жалюзийные регулируемые из алюминиевого профиля с порошковым покрытием, РВ-1, размер 100х300 мм
Итоги по смете: | [20 empty] | Итоги по смете:
Итого прямые затраты (справочно) |  |  |  | 8: 59910.16 | [7 empty] | Итого прямые затраты (справочно)
в том числе: | [21 empty] | в том числе:
Оплата труда рабочих |  |  |  | 8: 15653.74 | [7 empty] | Оплата труда рабочих
Эксплуатация машин |  |  |  | 8: 333.31 | [7 empty] | Эксплуатация машин
Оплата труда машинистов (Отм) |  |  |  | 8: 92.75 | [7 empty] | Оплата труда машинистов (Отм)
Материалы |  |  |  | 8: 43830.36 | [7 empty] | Материалы
Строительные работы |  |  |  | 8: 70584.74 | [7 empty] | Строительные работы
в том числе: | [21 empty] | в том числе:
оплата труда |  |  |  | 8: 9603.42 | [7 empty] | оплата труда
эксплуатация машин и механизмов |  |  |  | 8: 136.33 | [7 empty] | эксплуатация машин и механизмов
материалы |  |  |  | 8: 42310.38 | [7 empty] | материалы
накладные расходы |  |  |  | 8: 11620.14 | [7 empty] | накладные расходы
сметная прибыль |  |  |  | 8: 6914.47 | [7 empty] | сметная прибыль
Монтажные работы |  |  |  | 8: 16214.59 | [7 empty] | Монтажные работы
в том числе: | [21 empty] | в том числе:
оплата труда |  |  |  | 8: 6050.32 | [7 empty] | оплата труда
эксплуатация машин и механизмов |  |  |  | 8: 196.98 | [7 empty] | эксплуатация машин и механизмов
оплата труда машинистов (Отм) |  |  |  | 8: 92.75 | [7 empty] | оплата труда машинистов (Отм)
материалы |  |  |  | 8: 1519.98 | [7 empty] | материалы
накладные расходы |  |  |  | 8: 5528.76 | [7 empty] | накладные расходы
сметная прибыль |  |  |  | 8: 2825.8 | [7 empty] | сметная прибыль
Оборудование |  |  |  | 8: 371826.14 | [7 empty] | Оборудование
Инженерное оборудование |  |  |  | 8: 371826.14 | [7 empty] | Инженерное оборудование
Итого ФОТ (справочно) |  |  |  | 8: 15746.49 | [7 empty] | Итого ФОТ (справочно)
Итого накладные расходы (справочно) |  |  |  | 8: 17148.9 | [7 empty] | Итого накладные расходы (справочно)
Итого сметная прибыль (справочно) |  |  |  | 8: 9740.27 | [7 empty] | Итого сметная прибыль (справочно)
ВСЕГО по смете |  |  |  | 8: 458625.47; Мат. 13: 42.5478; Мат. 14: 0.20695 | [8 empty] | ВСЕГО по смете
в том числе: | [21 empty] | в том числе:
материальные ресурсы, отсутствующие в ФРСН |  |  |  | 8: 34901.88 | [7 empty] | материальные ресурсы, отсутствующие в ФРСН
оборудование, отсутствующее в ФРСН |  |  |  | 8: 357789.83 | [7 empty] | оборудование, отсутствующее в ФРСН

## 4378- 72222
АО "БСК" производство "Сода" цех 83 | [14 empty] | АО "БСК" производство "Сода" цех 83
(наименование стройки)
ЛОКАЛЬНЫЙ РЕСУРСНЫЙ СМЕТНЫЙ РАСЧЕТ № 83-1.03.20-1003/19-72222
(локальная смета)
на Модернизация ГРУ, | [15 empty] | на Модернизация ГРУ,
(наименование работ и затрат, наименование объекта)
| Основание: | пр. 1.03.20-1003/19-КМ по заявке 1932 от 09.03.2023г. | [14 empty] | пр. 1.03.20-1003/19-КМ по заявке 1932 от 09.03.2023г.
| Сметная стоимость |  | 454115.57 | руб.
| строительных работ |  | 454115.57 | руб.
| Средства на оплату труда |  | 57065.74 | руб.
| Сметная трудоемкость |  | 105.66 | чел.час
| Составлен(а) в текущих ценах по состоянию на |  | 1 кв. 2023г. (18.04.2023г.) | [14 empty] | 1 кв. 2023г. (18.04.2023г.)
№ п/п | Обоснование | Наименование работ и затрат |  | Единица измерения | Количество |  | Сметная стоимость в текущих (прогнозных) ценах, руб. | [5 empty] | Т/з осн. раб. Всего | Т/з мех. Всего
[5 empty] | на ед. | всего | на ед. | Всего | В том числе
[9 empty] | Осн.З/п | Эк.Маш | З/пМех | Мат.
1 | 2 | 3 |  | 4 | 5 | 6 | 7 | 8 | 9 | 10 | 11 | 12 | 13 | 14
Раздел 1. Подопорные конструкции Оп1 - Оп18 | [18 empty] | Раздел 1. Подопорные конструкции Оп1 - Оп18
1 | ФЕР09-03-039-01 Приказ Минстроя России от 26.12.2019 №876/пр | Монтаж опорных конструкций: для крепления трубопроводов внутри зданий и сооружений массой до 0,1 т |  | т |  | 0.6132 | 26869.75 | 47363.8 | 37126.51 | 1805.18 | 6655.12 | 1776.99 | 77.07 | 0.26 | [5 empty] | Монтаж опорных конструкций: для крепления трубопроводов внутри зданий и сооружений массой до 0,1 т
2 | ФЕР09-03-039-01 Приказ Минстроя России от 26.12.2019 №876/пр | Монтаж опорных конструкций: для крепления трубопроводов внутри зданий и сооружений массой до 0,1 т (Оп1, Оп4.1, 4.2) |  | т |  | 0.0205 | 26869.75 | 1248.1 | 1128.35 | 60.35 |  | 59.4 | 2.34 | 0.01 | [5 empty] | Монтаж опорных конструкций: для крепления трубопроводов внутри зданий и сооружений массой до 0,1 т (Оп1, Оп4.1, 4.2)
3 | ФССЦ-07.2.07.04-0011 Приказ Минстроя России от 26.12.2019 №876/пр | Конструкции сварные индивидуальные прочие, масса сборочной единицы до 0,1 т |  | т |  | 0.6337 | 265542.42 | 168274.23 |  |  |  | 168274.23 | 0 | 0 | [5 empty] | Конструкции сварные индивидуальные прочие, масса сборочной единицы до 0,1 т
4 | ФЕРр69-2-1 Приказ Минстроя России от 26.12.2019 №876/пр | Сверление отверстий: в кирпичных стенах электроперфоратором диаметром до 20 мм, толщина стен 0,5 кирпича |  | 100 отверстий |  | 0.02 | 1512 | 64.23 | 64.23 |  |  |  | 0.14 | 0 | [5 empty] | Сверление отверстий: в кирпичных стенах электроперфоратором диаметром до 20 мм, толщина стен 0,5 кирпича
5 | ФЕР46-03-014-01 Приказ Минстроя России от 26.12.2019 №876/пр | Сверление вертикальных отверстий в железобетонных конструкциях полов перфоратором глубиной 200 мм диаметром: до 20 мм |  | 100 отверстий |  | 1.7 | 1929.5 | 6966.81 | 6966.81 |  |  |  | 15.38 | 0 | [5 empty] | Сверление вертикальных отверстий в железобетонных конструкциях полов перфоратором глубиной 200 мм диаметром: до 20 мм
6 | ФЕР46-03-014-14 Приказ Минстроя России от 26.12.2019 №876/пр | На каждые 10 мм изменения глубины сверления добавлять или исключать: к расценке 46-03-014-01 |  | 100 отверстий |  | -1.7 | 76.16 | -1375.03 | -1375.03 |  |  |  | -3.04 | 0 | [5 empty] | На каждые 10 мм изменения глубины сверления добавлять или исключать: к расценке 46-03-014-01
7 | ФЕР46-03-014-23 Приказ Минстроя России от 26.12.2019 №876/пр | Сверление вертикальных отверстий в железобетонных конструкциях потолков перфоратором глубиной 200 мм диаметром: до 20 мм |  | 100 отверстий |  | 0.04 | 2355.45 | 200.11 | 200.11 |  |  |  | 0.44 | 0 | [5 empty] | Сверление вертикальных отверстий в железобетонных конструкциях потолков перфоратором глубиной 200 мм диаметром: до 20 мм
8 | ФЕР46-03-014-36 Приказ Минстроя России от 26.12.2019 №876/пр | На каждые 10 мм изменения глубины сверления добавлять или исключать: к расценке 46-03-014-23 |  | 100 отверстий |  | -0.04 | 98.73 | -41.94 | -41.94 |  |  |  | -0.09 | 0 | [5 empty] | На каждые 10 мм изменения глубины сверления добавлять или исключать: к расценке 46-03-014-23
9 | ТЦ_01.7.15.01_77_7710050305_18.04.2023_02 | Анкер-шпилька HSA M12x175 95/80/45 |  | шт |  | 176 | 579.4 | 101974.4 |  |  |  | 101974.4 | 0 | 0 | [5 empty] | Анкер-шпилька HSA M12x175 95/80/45
Раздел 2. Антикоррозийная защита металлоконструкций | [18 empty] | Раздел 2. Антикоррозийная защита металлоконструкций
10 | ФЕР13-06-002-01 Приказ Минстроя России от 26.12.2019 №876/пр | Очистка кварцевым песком: сплошных наружных поверхностей |  | м2 |  | 18.2 | 510.47 | 15679.27 | 3328.2 | 12351.07 |  |  | 7.35 | 11.58 | [5 empty] | Очистка кварцевым песком: сплошных наружных поверхностей
11 | ФССЦ-01.7.17.08-0001 Приказ Минстроя России от 26.12.2019 №876/пр | Купрошлак (ТУ 3989-003-82101794-2008) |  | т |  | 0.5824 | 3462.39 | 2016.5 |  |  |  | 2016.5 | 0 | 0 | [5 empty] | Купрошлак (ТУ 3989-003-82101794-2008)
12 | ФЕР13-06-004-01 Приказ Минстроя России от 26.12.2019 №876/пр | Обеспыливание поверхности |  | м2 |  | 18.2 | 21.66 | 950.1 | 896.05 | 54.05 |  |  | 1.98 | 0 | [5 empty] | Обеспыливание поверхности
13 | ФЕР13-07-002-02 Приказ Минстроя России от 26.12.2019 №876/пр | Обезжиривание поверхностей аппаратов и трубопроводов диаметром свыше 500 мм: уайт-спиритом |  | 100 м2 |  | 0.182 | 7085.33 | 1642.99 | 583.65 | 10.95 |  | 1048.39 | 1.26 | 0.01 | [5 empty] | Обезжиривание поверхностей аппаратов и трубопроводов диаметром свыше 500 мм: уайт-спиритом
3 группа сложности | [20 empty] | 3 группа сложности
14 | ФЕР13-11-006-02 Приказ Минстроя России от 20.10.2020 №636/пр | Антикоррозионная защита металлических конструкций зданий и сооружений производственного и общественного назначения: эпоксидными составами на высоте до 3 м |  | 100 м2 |  | 0.182 | 2368.26 | 1046.19 | 1011.22 | 26.77 |  | 8.2 | 1.86 | 0.01 | [5 empty] | Антикоррозионная защита металлических конструкций зданий и сооружений производственного и общественного назначения: эпоксидными составами на высоте до 3 м
15 | ТЦ_14.4.01.09_02_0268074630_20.01.2023_02 | Акрус-эпокс С (грунт- эмаль) толщ. 140 мкм (расход: 0,0025кг/м2 (1мкм)*140*2,5(потери)= 0,875 кг/м2) |  | кг. |  | 15.93 | 799.9 | 12742.41 |  |  |  | 12742.41 | 0 | 0 | [5 empty] | Акрус-эпокс С (грунт- эмаль) толщ. 140 мкм (расход: 0,0025кг/м2 (1мкм)*140*2,5(потери)= 0,875 кг/м2)
16 | ФЕР13-11-006-04 Приказ Минстроя России от 20.10.2020 №636/пр | Антикоррозионная защита металлических конструкций зданий и сооружений производственного и общественного назначения: полиуретановыми составами на высоте до 3 м |  | 100 м2 |  | 0.182 | 1227.22 | 541.62 | 522.46 | 15.06 |  | 4.1 | 0.96 | 0.01 | [5 empty] | Антикоррозионная защита металлических конструкций зданий и сооружений производственного и общественного назначения: полиуретановыми составами на высоте до 3 м
17 | ТЦ_14.4.02.08_02_0268074630_20.01.2023_02 | Акрус-полиур (эмаль) толщ. 60 мкм (расход: 0,0029кг/м2(1мкм)*60*2,5 потери=0,435кг/м2) |  | кг. |  | 7.92 | 835.07 | 6613.75 |  |  |  | 6613.75 | 0 | 0 | [5 empty] | Акрус-полиур (эмаль) толщ. 60 мкм (расход: 0,0029кг/м2(1мкм)*60*2,5 потери=0,435кг/м2)
Итоги по смете: | [21 empty] | Итоги по смете:
Итого прямые затраты (справочно) |  |  |  | 8: 365907.54 | [8 empty] | Итого прямые затраты (справочно)
в том числе: | [22 empty] | в том числе:
Оплата труда рабочих |  |  |  | 8: 50410.62 | [8 empty] | Оплата труда рабочих
Эксплуатация машин |  |  |  | 8: 14323.43 | [8 empty] | Эксплуатация машин
Оплата труда машинистов (Отм) |  |  |  | 8: 6655.12 | [8 empty] | Оплата труда машинистов (Отм)
Материалы |  |  |  | 8: 294518.37 | [8 empty] | Материалы
Строительные работы |  |  |  | 8: 454115.57 | [8 empty] | Строительные работы
в том числе: | [22 empty] | в том числе:
оплата труда |  |  |  | 8: 50410.62 | [8 empty] | оплата труда
эксплуатация машин и механизмов |  |  |  | 8: 14323.43 | [8 empty] | эксплуатация машин и механизмов
оплата труда машинистов (Отм) |  |  |  | 8: 6655.12 | [8 empty] | оплата труда машинистов (Отм)
материалы |  |  |  | 8: 294518.37 | [8 empty] | материалы
накладные расходы |  |  |  | 8: 53708.91 | [8 empty] | накладные расходы
сметная прибыль |  |  |  | 8: 34499.12 | [8 empty] | сметная прибыль
Итого ФОТ (справочно) |  |  |  | 8: 57065.74 | [8 empty] | Итого ФОТ (справочно)
Итого накладные расходы (справочно) |  |  |  | 8: 53708.91 | [8 empty] | Итого накладные расходы (справочно)
Итого сметная прибыль (справочно) |  |  |  | 8: 34499.12 | [8 empty] | Итого сметная прибыль (справочно)
ВСЕГО по смете |  |  |  | 8: 454115.57; Мат. 13: 105.6596; Мат. 14: 11.873 | [9 empty] | ВСЕГО по смете
в том числе: | [22 empty] | в том числе:
материальные ресурсы, отсутствующие в ФРСН |  |  |  | 8: 121330.56 | [8 empty] | материальные ресурсы, отсутствующие в ФРСН

## 4378- 83-1.03.20-1003,19-72013
Цех №83 | [14 empty] | Цех №83
(наименование стройки)
ЛОКАЛЬНЫЙ РЕСУРСНЫЙ СМЕТНЫЙ РАСЧЕТ № 83-1.03.20-1003/19-72013
(локальная смета)
на Модернизация ГРУ (2024г), | [15 empty] | на Модернизация ГРУ (2024г),
(наименование работ и затрат, наименование объекта)
| Основание: | проект №1.03.20-1003/19-ГСВ изм.1 (заявка №1932 от 09.03.2023г) | [14 empty] | проект №1.03.20-1003/19-ГСВ изм.1 (заявка №1932 от 09.03.2023г)
| Сметная стоимость |  | 1654256.33 | руб.
| строительных работ |  | 37884.05 | руб.
| монтажных работ |  | 1468455.61 | руб.
| оборудования |  | 147916.67 | руб.
| Средства на оплату труда |  | 276872.75 | руб.
| Сметная трудоемкость |  | 451.04 | чел.час
| Составлен(а) в текущих ценах по состоянию на |  | 2кв. 2023г | [14 empty] | 2кв. 2023г
№ п/п | Обоснование | Наименование работ и затрат |  | Единица измерения | Количество |  | Сметная стоимость в текущих (прогнозных) ценах, руб. | [5 empty] | Т/з осн. раб. Всего | Т/з мех. Всего
[5 empty] | на ед. | всего | на ед. | Всего | В том числе
[9 empty] | Осн.З/п | Эк.Маш | З/пМех | Мат.
1 | 2 | 3 |  | 4 | 5 | 6 | 7 | 8 | 9 | 10 | 11 | 12 | 13 | 14
Раздел 1. Монтаж по проекту 1.03.20-1003/19-ГСВ | [18 empty] | Раздел 1. Монтаж по проекту 1.03.20-1003/19-ГСВ
ф89 | [19 empty] | ф89
1 | ЕРм12-19-001-09 | Трубы из углеродистой и низколегированной стали, длиной до 3 м, технологического трубопровода, на условное давление не более 2,5 МПа. Труба, длина до 1,0 м, диаметр наружный, мм: 89 |  | 10 шт. |  | 0.2 | 10770.42 | 3129.05 | 1739.16 | 1360.63 |  | 29.26 | 3.4 | 0.77 | [6 empty] | Трубы из углеродистой и низколегированной стали, длиной до 3 м, технологического трубопровода, на условное давление не более 2,5 МПа. Труба, длина до 1,0 м, диаметр наружный, мм: 89
2 | ФССЦ-23.3.03.02-0063 Приказ Минстроя России от 26.12.2019 №876/пр | Трубы стальные бесшовные горячедеформированные со снятой фаской из стали марок 15, 20, 35, наружный диаметр 89 мм, толщина стенки 4,5 мм |  | м |  | 0.927 | 1192.67 | 1105.61 |  |  |  | 1105.61 | 0 | 0 | [6 empty] | Трубы стальные бесшовные горячедеформированные со снятой фаской из стали марок 15, 20, 35, наружный диаметр 89 мм, толщина стенки 4,5 мм
3 | ФССЦ-07.2.07.11-0003 Приказ Минстроя России от 26.12.2019 №876/пр | Опоры скользящие и катковые, крепежные детали, хомуты 89-ХБ-А-ВСт3сп4 ОСТ 36-146-88 |  | т |  | 0.0008 | 234424.72 | 187.54 |  |  |  | 187.54 | 0 | 0 | [6 empty] | Опоры скользящие и катковые, крепежные детали, хомуты 89-ХБ-А-ВСт3сп4 ОСТ 36-146-88
4 | ЕРм12-19-007-32 | Фасонные детали из углеродистой и низколегированной стали технологического трубопровода, на условное давление не более 2,5 МПа. Переход, диаметр наружный, мм: 219?168 200х80 |  | 10 шт. |  | 0.1 | 22270.98 | 3247 | 1874.3 | 1230.03 |  | 142.67 | 3.67 | 0.66 | [6 empty] | Фасонные детали из углеродистой и низколегированной стали технологического трубопровода, на условное давление не более 2,5 МПа. Переход, диаметр наружный, мм: 219?168 200х80
5 | ФССЦ-23.8.04.08-0097 Приказ Минстроя России от 26.12.2019 №876/пр | Переходы концентрические, номинальное давление 16 МПа, наружный диаметр и толщина стенки 219х10-89х5 мм |  | шт |  | 1 | 612.56 | 612.56 |  |  |  | 612.56 | 0 | 0 | [6 empty] | Переходы концентрические, номинальное давление 16 МПа, наружный диаметр и толщина стенки 219х10-89х5 мм
6 | ЕРм12-19-010-02 | Пневматическое испытание трубопроводов. Трубопровод, диаметр наружный, мм, до: 108 |  | 100 м |  | 0.00995 | 7649.33 | 107.92 | 54.43 | 52.5 |  | 0.99 | 0.11 | 0.05 | [6 empty] | Пневматическое испытание трубопроводов. Трубопровод, диаметр наружный, мм, до: 108
7 | ФЕР19-01-005-01 Приказ Минстроя России от 26.12.2019 №876/пр | Установка регуляторов давления газа диаметром: до 50 мм |  | шт |  | 1 | 2012.03 | 3531.24 | 2810.64 | 104.75 |  | 615.85 | 5.42 | 0.06 | [6 empty] | Установка регуляторов давления газа диаметром: до 50 мм
8 | Конъюктурный анализ №369 ООО Газовик от 06.04.2023г | Регулятор давления газа РДГ-80 Н с КОФ, крепежом и прокладками из паронита Ду80 Ру16 (1.03.20-1003/19-ГСВ.ОЛ4) |  | шт |  | 1 | 35416.67 | 35416.67 |  |  |  | 35416.67 | 0 | 0 | [6 empty] | Регулятор давления газа РДГ-80 Н с КОФ, крепежом и прокладками из паронита Ду80 Ру16 (1.03.20-1003/19-ГСВ.ОЛ4)
ф133 | [19 empty] | ф133
9 | ФЕРм12-01-004-11 Приказ Минстроя России от 26.12.2019 №876/пр | Трубопровод в помещениях или на открытых площадках в пределах цехов, монтируемый из труб и готовых деталей, на номинальное давление не более 2,5 МПа, диаметр труб наружный: 133 мм |  | 100 м |  | 0.02688 | 139761.74 | 48690.34 | 3395.59 | 2042.97 | 43110.01 | 141.77 | 6.65 | 0.91 | [6 empty] | Трубопровод в помещениях или на открытых площадках в пределах цехов, монтируемый из труб и готовых деталей, на номинальное давление не более 2,5 МПа, диаметр труб наружный: 133 мм
10 | ФССЦ-23.3.03.02-0113 Приказ Минстроя России от 26.12.2019 №876/пр | Трубы стальные бесшовные горячедеформированные со снятой фаской из стали марок 15, 20, 35, наружный диаметр 133 мм, толщина стенки 5 мм |  | м |  | 2.4808 | 2025.54 | 5025 |  |  |  | 5025 | 0 | 0 | [6 empty] | Трубы стальные бесшовные горячедеформированные со снятой фаской из стали марок 15, 20, 35, наружный диаметр 133 мм, толщина стенки 5 мм
11 | ФССЦ-23.8.04.06-0080 Приказ Минстроя России от 26.12.2019 №876/пр | Отвод крутоизогнутый, радиус кривизны 1,5 мм, номинальное давление до 16 МПа, номинальный диаметр 125 мм, наружный диаметр 133 мм, толщина стенки 6 мм |  | шт |  | 1 | 969.58 | 969.58 |  |  |  | 969.58 | 0 | 0 | [6 empty] | Отвод крутоизогнутый, радиус кривизны 1,5 мм, номинальное давление до 16 МПа, номинальный диаметр 125 мм, наружный диаметр 133 мм, толщина стенки 6 мм
12 | ФССЦ-07.2.07.11-0003 Приказ Минстроя России от 26.12.2019 №876/пр | Опоры скользящие и катковые, крепежные детали, хомуты 133-ХБ-А-ВСт3сп4 ОСТ 36-146-88 |  | т |  | 0.002 | 234424.72 | 468.85 |  |  |  | 468.85 | 0 | 0 | [6 empty] | Опоры скользящие и катковые, крепежные детали, хомуты 133-ХБ-А-ВСт3сп4 ОСТ 36-146-88
13 | ЕРм12-19-001-11 | Трубы из углеродистой и низколегированной стали, длиной до 3 м, технологического трубопровода, на условное давление не более 2,5 МПа. Труба, длина до 1,0 м, диаметр наружный, мм: 133 |  | 10 шт. |  | 0.2 | 14977.2 | 4355.82 | 2432.47 | 1878.12 |  | 45.23 | 4.76 | 1.06 | [6 empty] | Трубы из углеродистой и низколегированной стали, длиной до 3 м, технологического трубопровода, на условное давление не более 2,5 МПа. Труба, длина до 1,0 м, диаметр наружный, мм: 133
14 | ФССЦ-23.3.03.02-0113 Приказ Минстроя России от 26.12.2019 №876/пр | Трубы стальные бесшовные горячедеформированные со снятой фаской из стали марок 15, 20, 35, наружный диаметр 133 мм, толщина стенки 5 мм |  | м |  | 0.5253 | 2025.54 | 1064.02 |  |  |  | 1064.02 | 0 | 0 | [6 empty] | Трубы стальные бесшовные горячедеформированные со снятой фаской из стали марок 15, 20, 35, наружный диаметр 133 мм, толщина стенки 5 мм
15 | ЕРм12-19-007-29 | Фасонные детали из углеродистой и низколегированной стали технологического трубопровода, на условное давление не более 2,5 МПа. Переход, диаметр наружный, мм: 133?114 Ду125х80 |  | 10 шт. |  | 0.1 | 15277.41 | 2262.29 | 1369 | 818.77 |  | 74.52 | 2.68 | 0.44 | [6 empty] | Фасонные детали из углеродистой и низколегированной стали технологического трубопровода, на условное давление не более 2,5 МПа. Переход, диаметр наружный, мм: 133?114 Ду125х80
16 | ФССЦ-23.8.04.08-0078 Приказ Минстроя России от 26.12.2019 №876/пр | Переходы концентрические, номинальное давление 16 МПа, наружный диаметр и толщина стенки 133х6-89х5 мм |  | шт |  | 1 | 192.26 | 192.26 |  |  |  | 192.26 | 0 | 0 | [6 empty] | Переходы концентрические, номинальное давление 16 МПа, наружный диаметр и толщина стенки 133х6-89х5 мм
17 | ЕРм12-19-010-03 | Пневматическое испытание трубопроводов. Трубопровод, диаметр наружный, мм, до: 159 |  | 100 м |  | 0.0061 | 9624.27 | 83.2 | 41.93 | 40.38 |  | 0.89 | 0.08 | 0.04 | [6 empty] | Пневматическое испытание трубопроводов. Трубопровод, диаметр наружный, мм, до: 159
18 | ФЕРм12-12-001-11 Приказ Минстроя России от 26.12.2019 №876/пр | Арматура фланцевая с ручным приводом или без привода водопроводная на номинальное давление до 4 МПа, номинальный диаметр: 125 мм |  | шт |  | 2 | 3710.78 | 10926.56 | 6345.59 | 4563.39 |  | 17.58 | 12.42 | 2.23 | [6 empty] | Арматура фланцевая с ручным приводом или без привода водопроводная на номинальное давление до 4 МПа, номинальный диаметр: 125 мм
19 | Конъюктурный анализ №369 от 04.04.2023г Новые технологии | Фильтр газовый Ду125 Ру16 с КОФ (1.03.20-1003/19-ГСВ.ОЛ5) (ФН5-16М сталь с КОФ + доп. элемент фильтрующий) |  | шт |  | 1 | 1625 | 1625 |  |  |  | 1625 | 0 | 0 | [6 empty] | Фильтр газовый Ду125 Ру16 с КОФ (1.03.20-1003/19-ГСВ.ОЛ5) (ФН5-16М сталь с КОФ + доп. элемент фильтрующий)
20 | Конъюктурный анализ №369 от 06.04.2023г ООО Газовик | Кран шаровой проходной запорный Ду125 Ру16с КОФ крепежом и прокладками, 1.03.20-1003/19-ГСВ.ОЛ.1 (Кран КШФП 125-016-01 Ду 125 с КОФ) |  | шт |  | 1 | 19083.33 | 19083.33 |  |  |  | 19083.33 | 0 | 0 | [6 empty] | Кран шаровой проходной запорный Ду125 Ру16с КОФ крепежом и прокладками, 1.03.20-1003/19-ГСВ.ОЛ.1 (Кран КШФП 125-016-01 Ду 125 с КОФ)
21 | ЕРм12-19-007-48 | Фасонные детали из углеродистой и низколегированной стали технологического трубопровода, на условное давление не более 2,5 МПа. Фланец, диаметр наружный, мм: 133 |  | 10 шт. |  | 0.4 | 8820.02 | 5549.22 | 3995.37 | 1449.98 |  | 103.87 | 7.82 | 0.77 | [6 empty] | Фасонные детали из углеродистой и низколегированной стали технологического трубопровода, на условное давление не более 2,5 МПа. Фланец, диаметр наружный, мм: 133
ф159 | [19 empty] | ф159
22 | ЕРм12-19-001-12 | Трубы из углеродистой и низколегированной стали, длиной до 3 м, технологического трубопровода, на условное давление не более 2,5 МПа. Труба, длина до 1,0 м, диаметр наружный, мм: 159 |  | 10 шт. |  | 0.6 | 16602.38 | 14502.46 | 8143.5 | 6185.61 |  | 173.35 | 15.94 | 3.48 | [6 empty] | Трубы из углеродистой и низколегированной стали, длиной до 3 м, технологического трубопровода, на условное давление не более 2,5 МПа. Труба, длина до 1,0 м, диаметр наружный, мм: 159
23 | ФССЦ-23.3.03.02-0139 Приказ Минстроя России от 26.12.2019 №876/пр | Трубы стальные бесшовные горячедеформированные со снятой фаской из стали марок 15, 20, 35, наружный диаметр 159 мм, толщина стенки 6 мм |  | м |  | 2.699 | 3049.98 | 8231.9 |  |  |  | 8231.9 | 0 | 0 | [6 empty] | Трубы стальные бесшовные горячедеформированные со снятой фаской из стали марок 15, 20, 35, наружный диаметр 159 мм, толщина стенки 6 мм
24 | ЕРм12-19-007-32 | Фасонные детали из углеродистой и низколегированной стали технологического трубопровода, на условное давление не более 2,5 МПа. Переход, диаметр наружный, мм: 219?168 |  | 10 шт. |  | 0.2 | 22270.98 | 6494 | 3748.6 | 2460.06 |  | 285.34 | 7.34 | 1.33 | [6 empty] | Фасонные детали из углеродистой и низколегированной стали технологического трубопровода, на условное давление не более 2,5 МПа. Переход, диаметр наружный, мм: 219?168
25 | ФССЦ-23.8.04.08-0107 Приказ Минстроя России от 26.12.2019 №876/пр | Переходы концентрические, номинальное давление 16 МПа, наружный диаметр и толщина стенки 219х10-159х8 мм |  | шт |  | 2 | 769.8 | 1539.6 |  |  |  | 1539.6 | 0 | 0 | [6 empty] | Переходы концентрические, номинальное давление 16 МПа, наружный диаметр и толщина стенки 219х10-159х8 мм
26 | ЕРм12-19-010-03 | Пневматическое испытание трубопроводов. Трубопровод, диаметр наружный, мм, до: 159 |  | 100 м |  | 0.029 | 9624.27 | 395.56 | 199.36 | 191.95 |  | 4.25 | 0.39 | 0.19 | [6 empty] | Пневматическое испытание трубопроводов. Трубопровод, диаметр наружный, мм, до: 159
27 | ФЕРм12-01-004-12 Приказ Минстроя России от 26.12.2019 №876/пр | Трубопровод в помещениях или на открытых площадках в пределах цехов, монтируемый из труб и готовых деталей, на номинальное давление не более 2,5 МПа, диаметр труб наружный: 159 мм |  | 100 м |  | 0.05294 | 153465.79 | 11955.37 | 7091.97 | 4437.75 |  | 425.65 | 13.88 | 1.98 | [6 empty] | Трубопровод в помещениях или на открытых площадках в пределах цехов, монтируемый из труб и готовых деталей, на номинальное давление не более 2,5 МПа, диаметр труб наружный: 159 мм
28 | ФССЦ-23.3.03.02-0139 Приказ Минстроя России от 26.12.2019 №876/пр | Трубы стальные бесшовные горячедеформированные со снятой фаской из стали марок 15, 20, 35, наружный диаметр 159 мм, толщина стенки 6 мм |  | м |  | 4.027 | 3049.98 | 12282.27 |  |  |  | 12282.27 | 0 | 0 | [6 empty] | Трубы стальные бесшовные горячедеформированные со снятой фаской из стали марок 15, 20, 35, наружный диаметр 159 мм, толщина стенки 6 мм
29 | ФССЦ-23.8.04.06-0087 Приказ Минстроя России от 26.12.2019 №876/пр | Отвод крутоизогнутый, радиус кривизны 1,5 мм, номинальное давление до 16 МПа, номинальный диаметр 150 мм, наружный диаметр 159 мм, толщина стенки 7 мм ГОСТ 17375-2001 |  | шт |  | 2 | 1120.64 | 2241.28 |  |  |  | 2241.28 | 0 | 0 | [6 empty] | Отвод крутоизогнутый, радиус кривизны 1,5 мм, номинальное давление до 16 МПа, номинальный диаметр 150 мм, наружный диаметр 159 мм, толщина стенки 7 мм ГОСТ 17375-2001
30 | ФССЦ-23.8.04.06-0087 Приказ Минстроя России от 26.12.2019 №876/пр | Отвод крутоизогнутый, радиус кривизны 1,5 мм, номинальное давление до 16 МПа, номинальный диаметр 150 мм, наружный диаметр 159 мм, толщина стенки 7 мм прим. 45-159х7 ГОСТ 17375-2001 |  | шт |  | 4 | 1120.64 | 4482.56 |  |  |  | 4482.56 | 0 | 0 | [6 empty] | Отвод крутоизогнутый, радиус кривизны 1,5 мм, номинальное давление до 16 МПа, номинальный диаметр 150 мм, наружный диаметр 159 мм, толщина стенки 7 мм прим. 45-159х7 ГОСТ 17375-2001
31 | ФССЦ-07.2.07.11-0003 Приказ Минстроя России от 26.12.2019 №876/пр | Опоры скользящие и катковые, крепежные детали, хомуты 159-ХБ-А-ВСт3сп4 ОСТ 36-146-88 |  | т |  | 0.0144 | 234424.72 | 3375.72 |  |  |  | 3375.72 | 0 | 0 | [6 empty] | Опоры скользящие и катковые, крепежные детали, хомуты 159-ХБ-А-ВСт3сп4 ОСТ 36-146-88
32 | ФЕРм12-12-001-12 Приказ Минстроя России от 26.12.2019 №876/пр | Арматура фланцевая с ручным приводом или без привода водопроводная на номинальное давление до 4 МПа, номинальный диаметр: 150 мм |  | шт |  | 6 | 3738.53 | 32971.15 | 19036.76 | 13881.66 |  | 52.73 | 37.26 | 6.83 | [6 empty] | Арматура фланцевая с ручным приводом или без привода водопроводная на номинальное давление до 4 МПа, номинальный диаметр: 150 мм
33 | Конъюктурный анализ №369 от 06.04.2023г ООО Газовик | Кран шаровой проходной запорный Ду150 Ру16с КОФ крепежом и прокладками, 1.03.20-1003/19-ГСВ.ОЛ.1 (Кран КШФП 150-016-01 Ду 150 с КОФ) |  | шт |  | 2 | 27750 | 55500 |  |  |  | 55500 | 0 | 0 | [6 empty] | Кран шаровой проходной запорный Ду150 Ру16с КОФ крепежом и прокладками, 1.03.20-1003/19-ГСВ.ОЛ.1 (Кран КШФП 150-016-01 Ду 150 с КОФ)
34 | Конъюктурный анализ №369 Континент Газ от 06.04.2023г | Регулятор давления газа РДГ-150Н/105 с КОФ, крепежом и прокладками из паронита Ду150 Ру16 (1.03.20-1003/19-ГСВ.ОЛ4) (Регулятор давления газа РДГ-150Н/105 с КОФ-150В исп.В ст.20) |  | шт |  | 2 | 68333.33 | 136666.66 |  |  |  | 136666.66 | 0 | 0 | [6 empty] | Регулятор давления газа РДГ-150Н/105 с КОФ, крепежом и прокладками из паронита Ду150 Ру16 (1.03.20-1003/19-ГСВ.ОЛ4) (Регулятор давления газа РДГ-150Н/105 с КОФ-150В исп.В ст.20)
35 | Конъюктурный анализ №369 . Новые технологии от 04.04.2023г | Фильтр газовый с устройством определения перепада давления в комплекте , с КОФ сталь 20 исп.В тип01 крепежом и прокладками из паронита ПБМ: Ду150 Ру16 (1.03.20-1003/19-ГСВ.ОЛ5) (ФН6-16М сталь с КОФ + доп. элемент фильтрующий) |  | шт |  | 2 | 1625 | 3250 |  |  |  | 3250 | 0 | 0 | [6 empty] | Фильтр газовый с устройством определения перепада давления в комплекте , с КОФ сталь 20 исп.В тип01 крепежом и прокладками из паронита ПБМ: Ду150 Ру16 (1.03.20-1003/19-ГСВ.ОЛ5) (ФН6-16М сталь с КОФ + доп. элемент фильтрующий)
36 | ЕРм12-19-007-49 | Фасонные детали из углеродистой и низколегированной стали технологического трубопровода, на условное давление не более 2,5 МПа. Фланец, диаметр наружный, мм: 159 |  | 10 шт. |  | 1.2 | 10466.9 | 19645.9 | 13960.29 | 5244.69 |  | 440.92 | 27.32 | 2.77 | [6 empty] | Фасонные детали из углеродистой и низколегированной стали технологического трубопровода, на условное давление не более 2,5 МПа. Фланец, диаметр наружный, мм: 159
ф219 | [19 empty] | ф219
37 | ЕРм12-19-001-13 | Трубы из углеродистой и низколегированной стали, длиной до 3 м, технологического трубопровода, на условное давление не более 2,5 МПа. Труба, длина до 1,0 м, диаметр наружный, мм: 219 |  | 10 шт. |  | 0.7 | 23407.23 | 24170.9 | 14230.57 | 9662.98 |  | 277.35 | 27.85 | 5.35 | [6 empty] | Трубы из углеродистой и низколегированной стали, длиной до 3 м, технологического трубопровода, на условное давление не более 2,5 МПа. Труба, длина до 1,0 м, диаметр наружный, мм: 219
38 | ФССЦ-23.3.03.02-0159 Приказ Минстроя России от 26.12.2019 №876/пр | Трубы стальные бесшовные горячедеформированные со снятой фаской из стали марок 15, 20, 35, наружный диаметр 219 мм, толщина стенки 8 мм |  | м |  | 3.296 | 5350.92 | 17636.63 |  |  |  | 17636.63 | 0 | 0 | [6 empty] | Трубы стальные бесшовные горячедеформированные со снятой фаской из стали марок 15, 20, 35, наружный диаметр 219 мм, толщина стенки 8 мм
39 | ФССЦ-07.2.07.11-0003 Приказ Минстроя России от 26.12.2019 №876/пр | Опоры скользящие и катковые, крепежные детали, хомуты 219-ХБ-А-ВСт3сп4 ОСТ 36-146-88 |  | т |  | 0.0088 | 234424.72 | 2062.94 |  |  |  | 2062.94 | 0 | 0 | [6 empty] | Опоры скользящие и катковые, крепежные детали, хомуты 219-ХБ-А-ВСт3сп4 ОСТ 36-146-88
40 | ЕРм12-19-007-13 | Фасонные детали из углеродистой и низколегированной стали технологического трубопровода, на условное давление не более 2,5 МПа. Отвод, диаметр наружный, мм: 219 |  | 10 шт. |  | 0.3 | 19716.65 | 8606.51 | 4829.7 | 3655.67 |  | 121.14 | 9.45 | 2.01 | [6 empty] | Фасонные детали из углеродистой и низколегированной стали технологического трубопровода, на условное давление не более 2,5 МПа. Отвод, диаметр наружный, мм: 219
41 | ФССЦ-23.8.04.06-0097 Приказ Минстроя России от 26.12.2019 №876/пр | Отвод крутоизогнутый, радиус кривизны 1,5 мм, номинальное давление до 16 МПа, номинальный диаметр 200 мм, наружный диаметр 219 мм, толщина стенки 9 мм |  | шт |  | 3 | 2369.51 | 7108.53 |  |  |  | 7108.53 | 0 | 0 | [6 empty] | Отвод крутоизогнутый, радиус кривизны 1,5 мм, номинальное давление до 16 МПа, номинальный диаметр 200 мм, наружный диаметр 219 мм, толщина стенки 9 мм
42 | ЕРм12-19-010-04 | Пневматическое испытание трубопроводов. Трубопровод, диаметр наружный, мм, до: 273 |  | 100 м |  | 0.035 | 11931.73 | 590.67 | 296.13 | 285.73 |  | 8.81 | 0.58 | 0.28 | [6 empty] | Пневматическое испытание трубопроводов. Трубопровод, диаметр наружный, мм, до: 273
43 | ОЕР5р-09-01-08 с учетом приварка 1-го отв.фланца | Изготовление и врезка штуцеров в трубопроводы из углеродистой стали на ру до 4,0 мпа диаметр штуцера 200 мм |  | 1 штуцер |  | 1 | 2305.87 | 4163.84 | 3579.61 | 364.54 |  | 219.69 | 5.47 | 0 | [6 empty] | Изготовление и врезка штуцеров в трубопроводы из углеродистой стали на ру до 4,0 мпа диаметр штуцера 200 мм
44 | ФССЦ-23.3.03.02-0159 Приказ Минстроя России от 26.12.2019 №876/пр | Трубы стальные бесшовные горячедеформированные со снятой фаской из стали марок 15, 20, 35, наружный диаметр 219 мм, толщина стенки 8 мм |  | м |  | 0.3 | 5350.92 | 1605.28 |  |  |  | 1605.28 | 0 | 0 | [6 empty] | Трубы стальные бесшовные горячедеформированные со снятой фаской из стали марок 15, 20, 35, наружный диаметр 219 мм, толщина стенки 8 мм
45 | ФЕРм12-12-001-13 Приказ Минстроя России от 26.12.2019 №876/пр | Арматура фланцевая с ручным приводом или без привода водопроводная на номинальное давление до 4 МПа, номинальный диаметр: 200 мм |  | шт |  | 4 | 5040.79 | 29477.13 | 16686.54 | 12744.28 |  | 46.31 | 32.66 | 6.3 | [6 empty] | Арматура фланцевая с ручным приводом или без привода водопроводная на номинальное давление до 4 МПа, номинальный диаметр: 200 мм
46 | Конъюктурный анализ №369 ООО Компания ТЕХМАРКЕТ от 06.04.2023г | Задвижка клиновая Ду200 Ру16 с КОФ креплением и прокладками паронита ПМБ 1.03.20-1003/19-ГСВ.ОЛ.3 (Задвижка клиновая, стальная, ст. 20-25, 30с41нж, DN 200 PN 16, t=-40...+450°C, с выдвижным шпинделем, фланцевая, , пр-во Россия/Комплект ответных фланцев, прокладок и крепежа, стальной ст.20, DN 200, PN 16, ГОСТ 12820-80) |  | шт |  | 1 | 61617.33 | 61617.33 |  |  |  | 61617.33 | 0 | 0 | [6 empty] | Задвижка клиновая Ду200 Ру16 с КОФ креплением и прокладками паронита ПМБ 1.03.20-1003/19-ГСВ.ОЛ.3 (Задвижка клиновая, стальная, ст. 20-25, 30с41нж, DN 200 PN 16, t=-40...+450°C, с выдвижным шпинделем, фланцевая, , пр-во Россия/Комплект ответных фланцев, прокладок и крепежа, стальной ст.20, DN 200, PN 16, ГОСТ 12820-80)
47 | Конъюктурный анализ №369 Данные ОКСУиР ООО Газовик от 06.04.2023г | Кран шаровой проходной запорный Ду200 Ру16с КОФ крепежом и прокладками, 1.03.20-1003/19-ГСВ.ОЛ.1 (Кран КШФП 200-016-01 Ду 200 с КОФ) |  | шт |  | 3 | 51350 | 154050 |  |  |  | 154050 | 0 | 0 | [6 empty] | Кран шаровой проходной запорный Ду200 Ру16с КОФ крепежом и прокладками, 1.03.20-1003/19-ГСВ.ОЛ.1 (Кран КШФП 200-016-01 Ду 200 с КОФ)
48 | ЕРм12-19-007-50 приварка 1 фланца учтен в штуцере | Фасонные детали из углеродистой и низколегированной стали технологического трубопровода, на условное давление не более 2,5 МПа. Фланец, диаметр наружный, мм: 219 |  | 10 шт. |  | 0.7 | 14380.66 | 15835.2 | 11433.81 | 4030.58 |  | 370.81 | 22.38 | 2.05 | [6 empty] | Фасонные детали из углеродистой и низколегированной стали технологического трубопровода, на условное давление не более 2,5 МПа. Фланец, диаметр наружный, мм: 219
ф325 | [19 empty] | ф325
49 | ФЕРм12-01-004-15 Приказ Минстроя России от 26.12.2019 №876/пр | Трубопровод в помещениях или на открытых площадках в пределах цехов, монтируемый из труб и готовых деталей, на номинальное давление не более 2,5 МПа, диаметр труб наружный: 325 мм |  | 100 м |  | 0.05007 | 228194.48 | 16878.29 | 10531.95 | 4777.4 |  | 1568.94 | 20.61 | 2.07 | [6 empty] | Трубопровод в помещениях или на открытых площадках в пределах цехов, монтируемый из труб и готовых деталей, на номинальное давление не более 2,5 МПа, диаметр труб наружный: 325 мм
50 | ФССЦ-23.3.03.02-0175 Приказ Минстроя России от 26.12.2019 №876/пр | Трубы стальные бесшовные горячедеформированные со снятой фаской из стали марок 15, 20, 35, наружный диаметр 325 мм, толщина стенки 10 мм |  | м |  | 4.4634 | 12189.4 | 54406.17 |  |  |  | 54406.17 | 0 | 0 | [6 empty] | Трубы стальные бесшовные горячедеформированные со снятой фаской из стали марок 15, 20, 35, наружный диаметр 325 мм, толщина стенки 10 мм
51 | ФССЦ-23.8.04.06-0108 Приказ Минстроя России от 26.12.2019 №876/пр | Отвод крутоизогнутый, радиус кривизны 1,5 мм, номинальное давление до 16 МПа, номинальный диаметр 300 мм, наружный диаметр 325 мм, толщина стенки 9 мм |  | шт |  | 1 | 5589.45 | 5589.45 |  |  |  | 5589.45 | 0 | 0 | [6 empty] | Отвод крутоизогнутый, радиус кривизны 1,5 мм, номинальное давление до 16 МПа, номинальный диаметр 300 мм, наружный диаметр 325 мм, толщина стенки 9 мм
52 | ФССЦ-23.8.03.11-0136 Приказ Минстроя России от 26.12.2019 №876/пр | Фланцы стальные плоские приварные с соединительным выступом, марка стали ВСт3сп2, ВСт3сп3, номинальное давление 1 МПа, номинальный диаметр 300 мм |  | шт |  | 1 | 1387.52 | 1387.52 |  |  |  | 1387.52 | 0 | 0 | [6 empty] | Фланцы стальные плоские приварные с соединительным выступом, марка стали ВСт3сп2, ВСт3сп3, номинальное давление 1 МПа, номинальный диаметр 300 мм
53 | ФССЦ-07.2.07.11-0003 Приказ Минстроя России от 26.12.2019 №876/пр | Опоры скользящие и катковые, крепежные детали, хомуты 325-ТХ-А11-ВСт3сп4 ОСТ 36-146-88 |  | т |  | 0.0294 | 234424.72 | 6892.09 |  |  |  | 6892.09 | 0 | 0 | [6 empty] | Опоры скользящие и катковые, крепежные детали, хомуты 325-ТХ-А11-ВСт3сп4 ОСТ 36-146-88
54 | ФЕРм12-12-001-15 Приказ Минстроя России от 26.12.2019 №876/пр | Арматура фланцевая с ручным приводом или без привода водопроводная на номинальное давление до 4 МПа, номинальный диаметр: 300 мм |  | шт |  | 1 | 8317.33 | 11890.27 | 6169.32 | 5703.88 |  | 17.07 | 12.08 | 2.85 | [6 empty] | Арматура фланцевая с ручным приводом или без привода водопроводная на номинальное давление до 4 МПа, номинальный диаметр: 300 мм
55 О | Конъюктурный анализ №369 ООО Компания ТЕХМАРКЕТ от 06.04.2023г | Задвижка клиновая Ду300 Ру16 с КОФ креплением и прокладками паронита ПМБ 1.03.20-1003/19-ГСВ.ОЛ.3 (Задвижка 30с41 нж ДуЗОО Ру16 класс А-ГАЗ с коф. крепежом и прокладками) |  | 4: шт; 6: 1; 7: 140625; 8: 140625; Мат. 13: 0; Мат. 14: 0 | [6 empty] | Задвижка клиновая Ду300 Ру16 с КОФ креплением и прокладками паронита ПМБ 1.03.20-1003/19-ГСВ.ОЛ.3 (Задвижка 30с41 нж ДуЗОО Ру16 класс А-ГАЗ с коф. крепежом и прокладками)
56 | ЕРм12-19-007-52 | Фасонные детали из углеродистой и низколегированной стали технологического трубопровода, на условное давление не более 2,5 МПа. Фланец, диаметр наружный, мм: 325 |  | 10 шт. |  | 0.2 | 24021.49 | 7669.66 | 5746.28 | 1766.28 |  | 157.1 | 11.25 | 0.91 | [6 empty] | Фасонные детали из углеродистой и низколегированной стали технологического трубопровода, на условное давление не более 2,5 МПа. Фланец, диаметр наружный, мм: 325
57 | ОЕР5р-07-01-07 | Установка заглушек на условное давление до 2,5 МПа: диаметр условного прохода 300 мм |  | 1 соединение |  | 1 | 1193.01 | 2351.42 | 2351.42 |  |  |  | 4.39 | 0 | [6 empty] | Установка заглушек на условное давление до 2,5 МПа: диаметр условного прохода 300 мм
58 | Прайс-лист ООО Процион от 02.2023г | Заглушка фланцевая 1- 300- 1,0 (10) сталь 20 АТК 24.200.02-90 |  | шт |  | 1 | 8005.26 | 8005.26 |  |  |  | 8005.26 | 0 | 0 | [6 empty] | Заглушка фланцевая 1- 300- 1,0 (10) сталь 20 АТК 24.200.02-90
59 | ФССЦ-01.1.02.08-0031 Приказ Минстроя России от 26.12.2019 №876/пр | Прокладки паронитовые |  | кг |  | 0.129 | 238.37 | 30.75 |  |  |  | 30.75 | 0 | 0 | [6 empty] | Прокладки паронитовые
60 | ФССЦ-01.7.15.03-0042 Приказ Минстроя России от 26.12.2019 №876/пр | Болты с гайками и шайбами строительные Болт М20х80 ГОСТ Р ИСО 4014-2013, Гайка М20-5 ГОСТ 4032-2014 |  | кг |  | 4.02 | 88.89 | 357.34 |  |  |  | 357.34 | 0 | 0 | [6 empty] | Болты с гайками и шайбами строительные Болт М20х80 ГОСТ Р ИСО 4014-2013, Гайка М20-5 ГОСТ 4032-2014
Ду20 | [19 empty] | Ду20
61 | ОЕР5р-09-01-01 | Изготовление и врезка штуцеров в трубопроводы из углеродистой стали на ру до 4,0 мпа диаметр штуцера 25 мм |  | 1 штуцер |  | 8 | 475.09 | 7044 | 6151.63 | 820.14 |  | 72.23 | 9.4 | 0 | [6 empty] | Изготовление и врезка штуцеров в трубопроводы из углеродистой стали на ру до 4,0 мпа диаметр штуцера 25 мм
62 | ФССЦ-23.3.05.02-0040 Приказ Минстроя России от 26.12.2019 №876/пр | Трубы стальные бесшовные, холоднодеформированные из стали марок 10, 20, 30, 45 (ГОСТ 8734-75, 8733-74), наружным диаметром: 25 мм, толщина стенки 3,0 мм 25х2,5 |  | м |  | 0.8 | 325.41 | 260.33 |  |  |  | 260.33 | 0 | 0 | [6 empty] | Трубы стальные бесшовные, холоднодеформированные из стали марок 10, 20, 30, 45 (ГОСТ 8734-75, 8733-74), наружным диаметром: 25 мм, толщина стенки 3,0 мм 25х2,5
63 | ФЕРм12-01-004-03 Приказ Минстроя России от 26.12.2019 №876/пр | Трубопровод в помещениях или на открытых площадках в пределах цехов, монтируемый из труб и готовых деталей, на номинальное давление не более 2,5 МПа, диаметр труб наружный: 25 мм |  | 100 м |  | 0.16481 | 84440.33 | 20685.82 | 12491.69 | 7981.88 |  | 212.25 | 24.45 | 3.57 | [6 empty] | Трубопровод в помещениях или на открытых площадках в пределах цехов, монтируемый из труб и готовых деталей, на номинальное давление не более 2,5 МПа, диаметр труб наружный: 25 мм
64 | ФССЦ-23.3.05.02-0040 Приказ Минстроя России от 26.12.2019 №876/пр | Трубы стальные бесшовные, холоднодеформированные из стали марок 10, 20, 30, 45 (ГОСТ 8734-75, 8733-74), наружным диаметром: 25 мм, толщина стенки 3,0 мм 25х2,5 |  | м |  | 15.7776 | 325.41 | 5134.19 |  |  |  | 5134.19 | 0 | 0 | [6 empty] | Трубы стальные бесшовные, холоднодеформированные из стали марок 10, 20, 30, 45 (ГОСТ 8734-75, 8733-74), наружным диаметром: 25 мм, толщина стенки 3,0 мм 25х2,5
65 | Прайс-лист ООО Процион от 02.2023г | Отвод П90-1-26,9х3,2 сталь 20 ГОСТ 17375-2001 |  | шт |  | 5 | 168.02 | 840.1 |  |  |  | 840.1 | 0 | 0 | [6 empty] | Отвод П90-1-26,9х3,2 сталь 20 ГОСТ 17375-2001
66 | Данные ERP Галактика от 11.2021г н/н 431901000270 | Отвод гнутый П90-25х3 ОСТ36-42-81 |  | шт |  | 2 | 470.81 | 941.62 |  |  |  | 941.62 | 0 | 0 | [6 empty] | Отвод гнутый П90-25х3 ОСТ36-42-81
67 | Данные ERP Галактика от 10.2021г н/н 431701019226 | Отвод гнутый П45-25х3 ОСТ36-42-81 |  | шт |  | 9 | 349.28 | 3143.52 |  |  |  | 3143.52 | 0 | 0 | [6 empty] | Отвод гнутый П45-25х3 ОСТ36-42-81
68 | ФССЦ-07.2.07.11-0003 Приказ Минстроя России от 26.12.2019 №876/пр | Опоры скользящие и катковые, крепежные детали, хомуты 25-ХБ-А-ВСт3сп4 ОСТ-36-146-88 |  | т |  | 0.0005 | 234424.72 | 117.21 |  |  |  | 117.21 | 0 | 0 | [6 empty] | Опоры скользящие и катковые, крепежные детали, хомуты 25-ХБ-А-ВСт3сп4 ОСТ-36-146-88
69 | ФССЦ-07.2.07.11-0003 Приказ Минстроя России от 26.12.2019 №876/пр | Опоры скользящие и катковые, крепежные детали, хомуты 25-ТХ-АС00-ВСт3сп4 ОСТ-36-146-88 |  | т |  | 0.004 | 234424.72 | 937.7 |  |  |  | 937.7 | 0 | 0 | [6 empty] | Опоры скользящие и катковые, крепежные детали, хомуты 25-ТХ-АС00-ВСт3сп4 ОСТ-36-146-88
70 | ФЕРм12-12-001-03 Приказ Минстроя России от 26.12.2019 №876/пр | Арматура фланцевая с ручным приводом или без привода водопроводная на номинальное давление до 4 МПа, номинальный диаметр: 20 мм |  | шт |  | 8 | 962.31 | 14168.26 | 14101.3 | 27.75 |  | 39.21 | 27.6 | 0 | [6 empty] | Арматура фланцевая с ручным приводом или без привода водопроводная на номинальное давление до 4 МПа, номинальный диаметр: 20 мм
71 | Конъюктурный анализ №369 Данные ОКСУиР ООО Газовик от 06.04.2023г | Кран шаровой проходной запорный Ду20 Ру16 с КОФ крепежом и прокладками, 1.03.20-1003/19-ГСВ.ОЛ.1 (Кран КШФП 020-040-01 Ду 20 с КОФ) |  | шт |  | 6 | 2458.3 | 14749.8 |  |  |  | 14749.8 | 0 | 0 | [6 empty] | Кран шаровой проходной запорный Ду20 Ру16 с КОФ крепежом и прокладками, 1.03.20-1003/19-ГСВ.ОЛ.1 (Кран КШФП 020-040-01 Ду 20 с КОФ)
72 | Конъюктурный анализ №369 Данные ОКСУиР ООО Газовик от 06.04.2023г | Кран шаровой проходной запорный Ду20 Ру16 с КОФ крепежом и прокладками, 1.03.20-1003/19-ГСВ.ОЛ.1 с одной стороны быстросъемная заглушка (Кран КШФП 020-040-01 Ду 20 с КОФ) |  | шт |  | 1 | 2458.3 | 2458.3 |  |  |  | 2458.3 | 0 | 0 | [6 empty] | Кран шаровой проходной запорный Ду20 Ру16 с КОФ крепежом и прокладками, 1.03.20-1003/19-ГСВ.ОЛ.1 с одной стороны быстросъемная заглушка (Кран КШФП 020-040-01 Ду 20 с КОФ)
73 | Конъюктурный анализ №369 Данные ОКСУиР ООО Газовик от 06.04.2023г | Кран шаровой проходной запорный Ду20 Ру16 с КОФ крепежом и прокладками, 1.03.20-1003/19-ГСВ.ОЛ.2 (Кран КШФП 020-040-01 Ду 20 с КОФ) |  | шт |  | 1 | 2458.3 | 2458.3 |  |  |  | 2458.3 | 0 | 0 | [6 empty] | Кран шаровой проходной запорный Ду20 Ру16 с КОФ крепежом и прокладками, 1.03.20-1003/19-ГСВ.ОЛ.2 (Кран КШФП 020-040-01 Ду 20 с КОФ)
74 | ЕРм12-19-007-40 приварка 8 фланцев учтены в штуцере | Фасонные детали из углеродистой и низколегированной стали технологического трубопровода, на условное давление не более 2,5 МПа. Фланец, диаметр наружный, мм: 25 |  | 10 шт. |  | 0.8 | 3168.55 | 3988.2 | 2862.56 | 1078.9 |  | 46.74 | 5.6 | 0.58 | [6 empty] | Фасонные детали из углеродистой и низколегированной стали технологического трубопровода, на условное давление не более 2,5 МПа. Фланец, диаметр наружный, мм: 25
75 | ОЕР5р-07-01-01 Ду20 одна заглушка с комплекта крана шарового Ду20 | Установка заглушек на условное давление до 2,5 МПа: диаметр условного прохода 50 мм |  | 1 соединение |  | 2 | 286.32 | 1128.68 | 1128.68 |  |  |  | 2.11 | 0 | [6 empty] | Установка заглушек на условное давление до 2,5 МПа: диаметр условного прохода 50 мм
76 | Данные ERP Галактика от 06.2020г н/н 431701021740 | Заглушка быстросъемная 1-20-1,6 сталь20 СТП-06-01-08-01-79 |  | шт |  | 1 | 861.58 | 861.58 |  |  |  | 861.58 | 0 | 0 | [6 empty] | Заглушка быстросъемная 1-20-1,6 сталь20 СТП-06-01-08-01-79
Ду15 | [19 empty] | Ду15
77 | ОЕР5р-09-01-01 Ду15 | Изготовление и врезка штуцеров в трубопроводы из углеродистой стали на ру до 4,0 мпа диаметр штуцера 25 мм |  | 1 штуцер |  | 5 | 475.09 | 4402.51 | 3844.77 | 512.59 |  | 45.15 | 5.87 | 0 | [6 empty] | Изготовление и врезка штуцеров в трубопроводы из углеродистой стали на ру до 4,0 мпа диаметр штуцера 25 мм
78 | ФССЦ-23.3.05.02-0034 Приказ Минстроя России от 26.12.2019 №876/пр | Трубы стальные бесшовные, холоднодеформированные из стали марок 10, 20, 30, 45 (ГОСТ 8734-75, 8733-74), наружным диаметром: 22 мм, толщина стенки 2,5 мм 21х2,5 |  | м |  | 0.7 | 242.54 | 169.78 |  |  |  | 169.78 | 0 | 0 | [6 empty] | Трубы стальные бесшовные, холоднодеформированные из стали марок 10, 20, 30, 45 (ГОСТ 8734-75, 8733-74), наружным диаметром: 22 мм, толщина стенки 2,5 мм 21х2,5
79 | ФЕРм12-12-001-02 Приказ Минстроя России от 26.12.2019 №876/пр | Арматура фланцевая с ручным приводом или без привода водопроводная на номинальное давление до 4 МПа, номинальный диаметр: 15 мм |  | шт |  | 6 | 962.31 | 10626.2 | 10575.98 | 20.81 |  | 29.41 | 20.7 | 0 | [6 empty] | Арматура фланцевая с ручным приводом или без привода водопроводная на номинальное давление до 4 МПа, номинальный диаметр: 15 мм
80 | Конъюктурный анализ №369 Данные ОКСУиР ООО Газовик от 06.04.2023г | Кран шаровой проходной запорный фланцевый. Управление- ручное (рукоятка), с КОФ сталь 20 исп В тип 01 крепежом и прокладками из паронита ПМБ: Ду15 Ру16 (1.03.20-1003/19-ГСВ. ОЛ2) (Кран КШФП 015-040-01 Ду 15 с КОФ) |  | шт |  | 6 | 2125 | 12750 |  |  |  | 12750 | 0 | 0 | [6 empty] | Кран шаровой проходной запорный фланцевый. Управление- ручное (рукоятка), с КОФ сталь 20 исп В тип 01 крепежом и прокладками из паронита ПМБ: Ду15 Ру16 (1.03.20-1003/19-ГСВ. ОЛ2) (Кран КШФП 015-040-01 Ду 15 с КОФ)
81 | ЕРм12-19-007-39 приварка 5 фланцев учтены в штуцере | Фасонные детали из углеродистой и низколегированной стали технологического трубопровода, на условное давление не более 2,5 МПа. Фланец, диаметр наружный, мм: 18 прим. |  | 10 шт. |  | 0.7 | 3219.02 | 3455.51 | 2356.68 | 931.76 |  | 167.07 | 4.61 | 0.51 | [6 empty] | Фасонные детали из углеродистой и низколегированной стали технологического трубопровода, на условное давление не более 2,5 МПа. Фланец, диаметр наружный, мм: 18 прим.
82 | ФЕРм12-01-004-02 Приказ Минстроя России от 26.12.2019 №876/пр | Трубопровод в помещениях или на открытых площадках в пределах цехов, монтируемый из труб и готовых деталей, на номинальное давление не более 2,5 МПа, диаметр труб наружный: 18 мм прим. ф21 |  | 100 м |  | 0.07972 | 80582.13 | 9478.83 | 5573.94 | 3824.88 |  | 80.01 | 10.91 | 1.73 | [6 empty] | Трубопровод в помещениях или на открытых площадках в пределах цехов, монтируемый из труб и готовых деталей, на номинальное давление не более 2,5 МПа, диаметр труб наружный: 18 мм прим. ф21
83 | ФССЦ-23.3.05.02-0034 Приказ Минстроя России от 26.12.2019 №876/пр | Трубы стальные бесшовные, холоднодеформированные из стали марок 10, 20, 30, 45 (ГОСТ 8734-75, 8733-74), наружным диаметром: 22 мм, толщина стенки 2,5 мм 21х2,5 |  | м |  | 7.5774 | 242.54 | 1837.82 |  |  |  | 1837.82 | 0 | 0 | [6 empty] | Трубы стальные бесшовные, холоднодеформированные из стали марок 10, 20, 30, 45 (ГОСТ 8734-75, 8733-74), наружным диаметром: 22 мм, толщина стенки 2,5 мм 21х2,5
84 | Прайс-лист ООО Процион от 02.2023г | Отвод П90-1-21,3х3,2 сталь 20 ГОСТ 17375-2001 |  | шт |  | 12 | 77.72 | 932.64 |  |  |  | 932.64 | 0 | 0 | [6 empty] | Отвод П90-1-21,3х3,2 сталь 20 ГОСТ 17375-2001
Ду25 | [19 empty] | Ду25
85 | ФЕРм12-01-002-04 Приказ Минстроя России от 26.12.2019 №876/пр ф27 | Трубопровод в помещениях или на открытых площадках в пределах цехов, монтируемый из готовых узлов, на номинальное давление не более 2,5 МПа, диаметр труб наружный: 32 мм |  | 100 м |  | 0.032 | 56851.14 | 2667.83 | 1530.46 | 1125.4 |  | 11.97 | 3 | 0.51 | [6 empty] | Трубопровод в помещениях или на открытых площадках в пределах цехов, монтируемый из готовых узлов, на номинальное давление не более 2,5 МПа, диаметр труб наружный: 32 мм
86 | ФССЦ-23.3.05.02-0044 Приказ Минстроя России от 26.12.2019 №876/пр | Трубы стальные бесшовные, холоднодеформированные из стали марок 10, 20, 30, 45 (ГОСТ 8734-75, 8733-74), наружным диаметром: 27 мм, толщина стенки 3,2 мм 27х2,5 |  | м |  | 3.216 | 370.36 | 1191.08 |  |  |  | 1191.08 | 0 | 0 | [6 empty] | Трубы стальные бесшовные, холоднодеформированные из стали марок 10, 20, 30, 45 (ГОСТ 8734-75, 8733-74), наружным диаметром: 27 мм, толщина стенки 3,2 мм 27х2,5
87 | ФЕРм12-01-002-04 Приказ Минстроя России от 26.12.2019 №876/пр ф27 | Трубопровод в помещениях или на открытых площадках в пределах цехов, монтируемый из готовых узлов, на номинальное давление не более 2,5 МПа, диаметр труб наружный: 32 мм |  | 100 м |  | 0.0269 | 56851.14 | 2242.64 | 1286.54 | 946.03 |  | 10.07 | 2.52 | 0.43 | [6 empty] | Трубопровод в помещениях или на открытых площадках в пределах цехов, монтируемый из готовых узлов, на номинальное давление не более 2,5 МПа, диаметр труб наружный: 32 мм
88 | ФССЦ-23.3.05.02-0052 Приказ Минстроя России от 26.12.2019 №876/пр | Трубы стальные бесшовные, холоднодеформированные из стали марок 10, 20, 30, 45 (ГОСТ 8734-75, 8733-74), наружным диаметром: 32 мм, толщина стенки 3,0 мм |  | м |  | 2.6988 | 400.04 | 1079.63 |  |  |  | 1079.63 | 0 | 0 | [6 empty] | Трубы стальные бесшовные, холоднодеформированные из стали марок 10, 20, 30, 45 (ГОСТ 8734-75, 8733-74), наружным диаметром: 32 мм, толщина стенки 3,0 мм
89 | Прайс-лист ООО Процион от 02.2023г | Отвод П90-32х3,5 сталь 20 ГОСТ 17375-2001 |  | шт |  | 1 | 220.75 | 220.75 |  |  |  | 220.75 | 0 | 0 | [6 empty] | Отвод П90-32х3,5 сталь 20 ГОСТ 17375-2001
90 | Прайс-лист ООО Процион от 02.2023г | Отвод П45-32х3,5 сталь 20 ГОСТ 17375-2001 |  | шт |  | 1 | 220.75 | 220.75 |  |  |  | 220.75 | 0 | 0 | [6 empty] | Отвод П45-32х3,5 сталь 20 ГОСТ 17375-2001
91 | ФССЦ-07.2.07.11-0003 Приказ Минстроя России от 26.12.2019 №876/пр | Опоры скользящие и катковые, крепежные детали, хомуты 32-ХБ-А-ВСт3сп4 ОСТ-36-146-88 |  | т |  | 0.0001 | 234424.72 | 23.44 |  |  |  | 23.44 | 0 | 0 | [6 empty] | Опоры скользящие и катковые, крепежные детали, хомуты 32-ХБ-А-ВСт3сп4 ОСТ-36-146-88
92 | ОЕР5р-09-01-01 | Изготовление и врезка штуцеров в трубопроводы из углеродистой стали на ру до 4,0 мпа диаметр штуцера 25 мм |  | 1 штуцер |  | 1 | 475.09 | 880.5 | 768.95 | 102.52 |  | 9.03 | 1.17 | 0 | [6 empty] | Изготовление и врезка штуцеров в трубопроводы из углеродистой стали на ру до 4,0 мпа диаметр штуцера 25 мм
93 | ФССЦ-23.3.05.02-0052 Приказ Минстроя России от 26.12.2019 №876/пр | Трубы стальные бесшовные, холоднодеформированные из стали марок 10, 20, 30, 45 (ГОСТ 8734-75, 8733-74), наружным диаметром: 32 мм, толщина стенки 3,0 мм |  | м |  | 0.2 | 400.04 | 80.01 |  |  |  | 80.01 | 0 | 0 | [6 empty] | Трубы стальные бесшовные, холоднодеформированные из стали марок 10, 20, 30, 45 (ГОСТ 8734-75, 8733-74), наружным диаметром: 32 мм, толщина стенки 3,0 мм
94 | ФЕРм12-12-001-04 Приказ Минстроя России от 26.12.2019 №876/пр | Арматура фланцевая с ручным приводом или без привода водопроводная на номинальное давление до 4 МПа, номинальный диаметр: 25 мм |  | шт |  | 1 | 963.31 | 1772.19 | 1762.66 | 4.63 |  | 4.9 | 3.45 | 0 | [6 empty] | Арматура фланцевая с ручным приводом или без привода водопроводная на номинальное давление до 4 МПа, номинальный диаметр: 25 мм
95 | Конъюктурный анализ №369 Данные ОКСУиР ООО Газовик от 06.04.2023 | Кран шаровой проходной запорный Ду25 Ру16 с КОФ крепежом и прокладками, 1.03.20-1003/19-ГСВ.ОЛ.1 (Кран КШФП 025-040-01 Ду 25 с КОФ) |  | шт |  | 1 | 2783.33 | 2783.33 |  |  |  | 2783.33 | 0 | 0 | [6 empty] | Кран шаровой проходной запорный Ду25 Ру16 с КОФ крепежом и прокладками, 1.03.20-1003/19-ГСВ.ОЛ.1 (Кран КШФП 025-040-01 Ду 25 с КОФ)
96 | ЕРм12-19-007-41 приварка 1 фл учтен в штуцере | Фасонные детали из углеродистой и низколегированной стали технологического трубопровода, на условное давление не более 2,5 МПа. Фланец, диаметр наружный, мм: 32 |  | 10 шт. |  | 0.1 | 3317.55 | 523.63 | 379.56 | 136.67 |  | 7.4 | 0.74 | 0.07 | [6 empty] | Фасонные детали из углеродистой и низколегированной стали технологического трубопровода, на условное давление не более 2,5 МПа. Фланец, диаметр наружный, мм: 32
Ду32 | [19 empty] | Ду32
97 | ФЕРм12-01-002-06 Приказ Минстроя России от 26.12.2019 №876/пр ф27 | Трубопровод в помещениях или на открытых площадках в пределах цехов, монтируемый из готовых узлов, на номинальное давление не более 2,5 МПа, диаметр труб наружный: 45 мм (42) |  | 100 м |  | 0.0696 | 61182.25 | 6248.56 | 3594.56 | 2621.83 |  | 32.17 | 7.04 | 1.18 | [6 empty] | Трубопровод в помещениях или на открытых площадках в пределах цехов, монтируемый из готовых узлов, на номинальное давление не более 2,5 МПа, диаметр труб наружный: 45 мм (42)
98 | ФССЦ-23.3.05.02-0069 Приказ Минстроя России от 26.12.2019 №876/пр | Трубы стальные бесшовные, холоднодеформированные из стали марок 10, 20, 30, 45 (ГОСТ 8734-75, 8733-74), наружным диаметром: 42 мм, толщина стенки 3,5 мм 42х3 |  | м |  | 6.228 | 478.04 | 2977.23 |  |  |  | 2977.23 | 0 | 0 | [6 empty] | Трубы стальные бесшовные, холоднодеформированные из стали марок 10, 20, 30, 45 (ГОСТ 8734-75, 8733-74), наружным диаметром: 42 мм, толщина стенки 3,5 мм 42х3
99 | Прайс-лист ООО Процион от 02.2023г | Отвод П90-1-42,4х3,6 сталь 20 ГОСТ 17375-2001 |  | шт |  | 10 | 180.51 | 1805.1 |  |  |  | 1805.1 | 0 | 0 | [6 empty] | Отвод П90-1-42,4х3,6 сталь 20 ГОСТ 17375-2001
100 | ФССЦ-07.2.07.11-0003 Приказ Минстроя России от 26.12.2019 №876/пр | Опоры скользящие и катковые, крепежные детали, хомуты 45-ТХ-АС00-ВСт3сп4 ОСТ-36-146-88 |  | т |  | 0.002 | 234424.72 | 468.85 |  |  |  | 468.85 | 0 | 0 | [6 empty] | Опоры скользящие и катковые, крепежные детали, хомуты 45-ТХ-АС00-ВСт3сп4 ОСТ-36-146-88
101 | ФЕРм12-12-001-05 Приказ Минстроя России от 26.12.2019 №876/пр | Арматура фланцевая с ручным приводом или без привода водопроводная на номинальное давление до 4 МПа, номинальный диаметр: 32 мм |  | шт |  | 2 | 1028.29 | 3782.39 | 3760.35 | 11.56 |  | 10.48 | 7.36 | 0.02 | [6 empty] | Арматура фланцевая с ручным приводом или без привода водопроводная на номинальное давление до 4 МПа, номинальный диаметр: 32 мм
102 | Конъюктурный анализ №369 Данные ОКСУиР ООО Газовик от 06.04.2023г | Кран шаровой проходной запорный Ду32 Ру16 с КОФ крепежом и прокладками, 1.03.20-1003/19-ГСВ.ОЛ.2 (Кран КШФП 032-040-01 Ду 32 с КОФ) |  | шт |  | 2 | 3233.3 | 6466.6 |  |  |  | 6466.6 | 0 | 0 | [6 empty] | Кран шаровой проходной запорный Ду32 Ру16 с КОФ крепежом и прокладками, 1.03.20-1003/19-ГСВ.ОЛ.2 (Кран КШФП 032-040-01 Ду 32 с КОФ)
103 | ЕРм12-19-007-43 приварка 1 фл учтен в штуцере | Фасонные детали из углеродистой и низколегированной стали технологического трубопровода, на условное давление не более 2,5 МПа. Фланец, диаметр наружный, мм: 45 (42) |  | 10 шт. |  | 0.4 | 3512.26 | 2221.31 | 1621.65 | 558.11 |  | 41.55 | 3.17 | 0.29 | [6 empty] | Фасонные детали из углеродистой и низколегированной стали технологического трубопровода, на условное давление не более 2,5 МПа. Фланец, диаметр наружный, мм: 45 (42)
КИП | [19 empty] | КИП
104 | ФЕРм11-02-001-01 Приказ Минстроя России от 26.12.2019 №876/пр | Прибор, устанавливаемый на резьбовых соединениях, масса: до 1,5 кг |  | шт |  | 4 | 349.59 | 2543.02 | 2496.21 |  |  | 46.81 | 4.74 | 0 | [6 empty] | Прибор, устанавливаемый на резьбовых соединениях, масса: до 1,5 кг
105 О | Конъюктурный анализ №369 ООО Газовик от 04.02.2023г | Манометр показывающий диаметр корпуса 160мм, диапазон показаний 0…0,06 МПа. Резьба присоединительного штуцера-М20х1,5 марка МП 160М-1МПа/М20х1,5 ГОСТ 2405-88; (Манометр ТМ-610Р-1 МПа/М20х1,5) |  | 4: шт; 6: 1; 7: 1750; 8: 1750; Мат. 13: 0; Мат. 14: 0 | [6 empty] | Манометр показывающий диаметр корпуса 160мм, диапазон показаний 0…0,06 МПа. Резьба присоединительного штуцера-М20х1,5 марка МП 160М-1МПа/М20х1,5 ГОСТ 2405-88; (Манометр ТМ-610Р-1 МПа/М20х1,5)
106 О | Конъюктурный анализ №369 ООО Газовик от 04.02.2023г | Манометр показывающий диаметр корпуса 100мм, диапазон показаний 0…0,06 МПа. Резьба присоединительного штуцера-М20х1,5 марка МП 100М-0,06МПа/М20х1,5 ГОСТ 2405-88; (Манометр ТМ-510Р 0,06МПа/М20х1,5) |  | 4: шт; 6: 2; 7: 1625; 8: 3250; Мат. 13: 0; Мат. 14: 0 | [6 empty] | Манометр показывающий диаметр корпуса 100мм, диапазон показаний 0…0,06 МПа. Резьба присоединительного штуцера-М20х1,5 марка МП 100М-0,06МПа/М20х1,5 ГОСТ 2405-88; (Манометр ТМ-510Р 0,06МПа/М20х1,5)
107 О | Конъюктурный анализ №369 ООО Газовик от 04.02.2023г | Манометр показывающий диаметр корпуса 160мм, диапазон показаний 0…0,06 МПа. Резьба присоединительного штуцера-М20х1,5 марка МП 160М-0,06МПа/М20х1,5 ГОСТ 2405-88 (Манометр ТМ-610Р-0,06МПа/М20х1,5) |  | 4: шт; 6: 1; 7: 2291.67; 8: 2291.67; Мат. 13: 0; Мат. 14: 0 | [6 empty] | Манометр показывающий диаметр корпуса 160мм, диапазон показаний 0…0,06 МПа. Резьба присоединительного штуцера-М20х1,5 марка МП 160М-0,06МПа/М20х1,5 ГОСТ 2405-88 (Манометр ТМ-610Р-0,06МПа/М20х1,5)
108 | ФЕРм12-10-002-02 Приказ Минстроя России от 26.12.2019 №876/пр | Устройство отборное для измерения разрежения чистых газов |  | 1000 шт |  | 0.004 | 350066.13 | 2520.63 | 2420.72 | 79.27 |  | 20.64 | 4.74 | 0 | [6 empty] | Устройство отборное для измерения разрежения чистых газов
109 | Конъюктурный анализ №369 ООО Газовик от 04.12.2022 | Отборное устройство местного прибора со стяжной муфтой и отверстием для стравливания давления 16-70-ст20-МП-(КЗ 21215-006-01) (отборное устройство местного прибора со стяжной муфтой и отверстием для стравливания давления 16-70-ст20-МП-(КЗ 21215-006-01)) |  | шт |  | 4 | 1333.33 | 5333.32 |  |  |  | 5333.32 | 0 | 0 | [6 empty] | Отборное устройство местного прибора со стяжной муфтой и отверстием для стравливания давления 16-70-ст20-МП-(КЗ 21215-006-01) (отборное устройство местного прибора со стяжной муфтой и отверстием для стравливания давления 16-70-ст20-МП-(КЗ 21215-006-01))
лестница | [19 empty] | лестница
110 | Конъюктурный анализ №369 ООО "ЗЭМИ Новолюкс" от 04.04.2023г | Лестница (подставка) алюминиевая с поручнем и колесами наклон лестницы 45º габаритный размер лестницы 670*х1183*х2000*мм высота верхней ступени 1000*мм (Лестница с площадкой типа ЛСА-1,0 (320х600, ступень 160 мм, угол 45 гр., по эскизу заказчика)/ Нормативная нагрузка (грузоподъемность), кг – 200 Рабочая площадка, мм – 320х600 (ДхШ) Высота до рабочей площадки – 1000 Градусов при подъеме – 45 Ступень, мм - 160 Ограждение 1000 мм, шт. - 1 Масса, не более, кг – 17 Размах опор в рабочем положении не более, мм – 650х1180 Колесо неповоротное без тормоза Ǿ 50, шт – 2 МАТЕРИАЛ ИЗГОТОВЛЕНИЯ – АЛЮМИНИЕВЫЕ СПЛАВЫ) |  | шт |  | 1 | 28400 | 28400 |  |  |  | 28400 | 0 | 0 | [6 empty] | Лестница (подставка) алюминиевая с поручнем и колесами наклон лестницы 45º габаритный размер лестницы 670*х1183*х2000*мм высота верхней ступени 1000*мм (Лестница с площадкой типа ЛСА-1,0 (320х600, ступень 160 мм, угол 45 гр., по эскизу заказчика)/ Нормативная нагрузка (грузоподъемность), кг – 200 Рабочая площадка, мм – 320х600 (ДхШ) Высота до рабочей площадки – 1000 Градусов при подъеме – 45 Ступень, мм - 160 Ограждение 1000 мм, шт. - 1 Масса, не более, кг – 17 Размах опор в рабочем положении не более, мм – 650х1180 Колесо неповоротное без тормоза Ǿ 50, шт – 2 МАТЕРИАЛ ИЗГОТОВЛЕНИЯ – АЛЮМИНИЕВЫЕ СПЛАВЫ)
АКЗ | [19 empty] | АКЗ
111 | ФЕР13-06-002-01 Приказ Минстроя России от 26.12.2019 №876/пр | Очистка кварцевым песком: сплошных наружных поверхностей |  | м2 |  | 6.12 | 510.47 | 4798.92 | 953.35 | 3845.57 |  |  | 2.1 | 3.61 | [6 empty] | Очистка кварцевым песком: сплошных наружных поверхностей
112 | ФССЦ-01.7.17.08-0001 Приказ Минстроя России от 26.12.2019 №876/пр | Купрошлак (ТУ 3989-003-82101794-2008) |  | т |  | 0.19584 | 3462.39 | 678.07 |  |  |  | 678.07 | 0 | 0 | [6 empty] | Купрошлак (ТУ 3989-003-82101794-2008)
113 | ФЕР13-06-004-01 Приказ Минстроя России от 26.12.2019 №876/пр | Обеспыливание поверхности |  | м2 |  | 6.12 | 21.66 | 273.5 | 256.67 | 16.83 |  |  | 0.57 | 0 | [6 empty] | Обеспыливание поверхности
114 | ФЕР13-07-001-02 Приказ Минстроя России от 26.12.2019 №876/пр | Обезжиривание поверхностей аппаратов и трубопроводов диаметром до 500 мм: уайт-спиритом |  | 100 м2 |  | 0.0612 | 8277.6 | 688.14 | 341.13 | 3.41 |  | 343.6 | 0.73 | 0 | [6 empty] | Обезжиривание поверхностей аппаратов и трубопроводов диаметром до 500 мм: уайт-спиритом
1гр | [19 empty] | 1гр
115 | ФЕР13-11-006-02 Приказ Минстроя России от 20.10.2020 №636/пр | Антикоррозионная защита металлических конструкций зданий и сооружений производственного и общественного назначения: эпоксидными составами на высоте до 3 м |  | 100 м2 |  | 0.0612 | 2368.26 | 300.75 | 289.66 | 8.33 |  | 2.76 | 0.53 | 0 | [6 empty] | Антикоррозионная защита металлических конструкций зданий и сооружений производственного и общественного назначения: эпоксидными составами на высоте до 3 м
116 | ООО «ТоргСтройКомплект» от 20.01.2023г | Акрус-эпокс С (грунт- эмаль) толщ. 140 мкм (расход: 0,0025кг/м2 (1мкм)*140*1,43(потери)= 0,5 кг/м2) |  | кг |  | 3.06 | 799.9 | 2447.69 |  |  |  | 2447.69 | 0 | 0 | [6 empty] | Акрус-эпокс С (грунт- эмаль) толщ. 140 мкм (расход: 0,0025кг/м2 (1мкм)*140*1,43(потери)= 0,5 кг/м2)
117 | ФЕР13-11-006-04 Приказ Минстроя России от 20.10.2020 №636/пр | Антикоррозионная защита металлических конструкций зданий и сооружений производственного и общественного назначения: полиуретановыми составами на высоте до 3 м |  | 100 м2 |  | 0.0612 | 1227.22 | 155.73 | 149.66 | 4.69 |  | 1.38 | 0.28 | 0 | [6 empty] | Антикоррозионная защита металлических конструкций зданий и сооружений производственного и общественного назначения: полиуретановыми составами на высоте до 3 м
118 | ООО «ТоргСтройКомплект» от 20.01.2023г | Акрус-полиур (эмаль) толщ. 60 мкм (расход: 0,0029кг/м2(1мкм)*60*1,43 потери=0,249 кг/м2) |  | кг |  | 1.52 | 835.07 | 1269.31 |  |  |  | 1269.31 | 0 | 0 | [6 empty] | Акрус-полиур (эмаль) толщ. 60 мкм (расход: 0,0029кг/м2(1мкм)*60*1,43 потери=0,249 кг/м2)
2гр | [19 empty] | 2гр
119 | ФЕР13-11-006-02 Приказ Минстроя России от 20.10.2020 №636/пр | Антикоррозионная защита металлических конструкций зданий и сооружений производственного и общественного назначения: эпоксидными составами на высоте до 3 м |  | 100 м2 |  | 0.038 | 2368.26 | 186.76 | 179.86 | 5.18 |  | 1.72 | 0.33 | 0 | [6 empty] | Антикоррозионная защита металлических конструкций зданий и сооружений производственного и общественного назначения: эпоксидными составами на высоте до 3 м
120 | ООО «ТоргСтройКомплект» от 20.01.2023г | Акрус-эпокс С (грунт- эмаль) толщ. 140 мкм (расход: 0,0025кг/м2 (1мкм)*140*1,67(потери)= 0,585 кг/м2) |  | кг |  | 2.22 | 799.9 | 1775.78 |  |  |  | 1775.78 | 0 | 0 | [6 empty] | Акрус-эпокс С (грунт- эмаль) толщ. 140 мкм (расход: 0,0025кг/м2 (1мкм)*140*1,67(потери)= 0,585 кг/м2)
121 | ФЕР13-11-006-04 Приказ Минстроя России от 20.10.2020 №636/пр | Антикоррозионная защита металлических конструкций зданий и сооружений производственного и общественного назначения: полиуретановыми составами на высоте до 3 м |  | 100 м2 |  | 0.038 | 1227.22 | 96.69 | 92.93 | 2.91 |  | 0.85 | 0.17 | 0 | [6 empty] | Антикоррозионная защита металлических конструкций зданий и сооружений производственного и общественного назначения: полиуретановыми составами на высоте до 3 м
122 | ООО «ТоргСтройКомплект» от 20.01.2023г | Акрус-полиур (эмаль) толщ. 60 мкм (расход: 0,0029кг/м2(1мкм)*60*1,67 потери=0,291 кг/м2) |  | кг |  | 1.11 | 835.07 | 926.93 |  |  |  | 926.93 | 0 | 0 | [6 empty] | Акрус-полиур (эмаль) толщ. 60 мкм (расход: 0,0029кг/м2(1мкм)*60*1,67 потери=0,291 кг/м2)
3гр | [19 empty] | 3гр
123 | ФЕР13-11-006-02 Приказ Минстроя России от 20.10.2020 №636/пр | Антикоррозионная защита металлических конструкций зданий и сооружений производственного и общественного назначения: эпоксидными составами на высоте до 3 м |  | 100 м2 |  | 0.097 | 2368.26 | 476.68 | 459.1 | 13.21 |  | 4.37 | 0.85 | 0 | [6 empty] | Антикоррозионная защита металлических конструкций зданий и сооружений производственного и общественного назначения: эпоксидными составами на высоте до 3 м
124 | ООО «ТоргСтройКомплект» от 20.01.2023г | Акрус-эпокс С (грунт- эмаль) толщ. 140 мкм (расход: 0,0025кг/м2 (1мкм)*140*2,5(потери)= 0,875 кг/м2) |  | кг |  | 8.49 | 799.9 | 6791.15 |  |  |  | 6791.15 | 0 | 0 | [6 empty] | Акрус-эпокс С (грунт- эмаль) толщ. 140 мкм (расход: 0,0025кг/м2 (1мкм)*140*2,5(потери)= 0,875 кг/м2)
125 | ФЕР13-11-006-04 Приказ Минстроя России от 20.10.2020 №636/пр | Антикоррозионная защита металлических конструкций зданий и сооружений производственного и общественного назначения: полиуретановыми составами на высоте до 3 м |  | 100 м2 |  | 0.097 | 1227.22 | 246.82 | 237.2 | 7.43 |  | 2.19 | 0.44 | 0 | [6 empty] | Антикоррозионная защита металлических конструкций зданий и сооружений производственного и общественного назначения: полиуретановыми составами на высоте до 3 м
126 | ООО «ТоргСтройКомплект» от 20.01.2023г | Акрус-полиур (эмаль) толщ. 60 мкм (расход: 0,0029кг/м2(1мкм)*60*2,5 потери=0,435 кг/м2) |  | кг |  | 4.22 | 835.07 | 3524 |  |  |  | 3524 | 0 | 0 | [6 empty] | Акрус-полиур (эмаль) толщ. 60 мкм (расход: 0,0029кг/м2(1мкм)*60*2,5 потери=0,435 кг/м2)
Итоги по смете: | [21 empty] | Итоги по смете:
Итого прямые затраты (справочно) |  |  |  | 8: 1127211.28 | [8 empty] | Итого прямые затраты (справочно)
в том числе: | [22 empty] | в том числе:
Оплата труда рабочих |  |  |  | 8: 233762.74 | [8 empty] | Оплата труда рабочих
Эксплуатация машин |  |  |  | 8: 113626.87 | [8 empty] | Эксплуатация машин
Оплата труда машинистов (Отм) |  |  |  | 8: 43110.01 | [8 empty] | Оплата труда машинистов (Отм)
Материалы |  |  |  | 8: 736711.66 | [8 empty] | Материалы
Строительные работы |  |  |  | 8: 37884.05 | [8 empty] | Строительные работы
в том числе: | [22 empty] | в том числе:
оплата труда |  |  |  | 8: 5770.2 | [8 empty] | оплата труда
эксплуатация машин и механизмов |  |  |  | 8: 4012.31 | [8 empty] | эксплуатация машин и механизмов
материалы |  |  |  | 8: 18385.65 | [8 empty] | материалы
накладные расходы |  |  |  | 8: 6182.85 | [8 empty] | накладные расходы
сметная прибыль |  |  |  | 8: 3533.04 | [8 empty] | сметная прибыль
Монтажные работы |  |  |  | 8: 1468455.61 | [8 empty] | Монтажные работы
в том числе: | [22 empty] | в том числе:
оплата труда |  |  |  | 8: 227992.54 | [8 empty] | оплата труда
эксплуатация машин и механизмов |  |  |  | 8: 109614.56 | [8 empty] | эксплуатация машин и механизмов
оплата труда машинистов (Отм) |  |  |  | 8: 43110.01 | [8 empty] | оплата труда машинистов (Отм)
материалы |  |  |  | 8: 718326.01 | [8 empty] | материалы
накладные расходы |  |  |  | 8: 242209.78 | [8 empty] | накладные расходы
сметная прибыль |  |  |  | 8: 127202.71 | [8 empty] | сметная прибыль
Оборудование |  |  |  | 8: 147916.67 | [8 empty] | Оборудование
Итого ФОТ (справочно) |  |  |  | 8: 276872.75 | [8 empty] | Итого ФОТ (справочно)
Итого накладные расходы (справочно) |  |  |  | 8: 248392.63 | [8 empty] | Итого накладные расходы (справочно)
Итого сметная прибыль (справочно) |  |  |  | 8: 130735.75 | [8 empty] | Итого сметная прибыль (справочно)
ВСЕГО по смете |  |  |  | 8: 1654256.33; Мат. 13: 451.0353; Мат. 14: 57.9027 | [9 empty] | ВСЕГО по смете