## 2-101-768-21-68760
АО "БСК", производство "Каустик" | [14 empty] | АО "БСК", производство "Каустик"
(наименование стройки)
ЛОКАЛЬНЫЙ РЕСУРСНЫЙ СМЕТНЫЙ РАСЧЕТ № 2-101-768/21-68760
(локальная смета)
на Модернизация сети оперативного переменного и постоянного тока управления преобразовательной подстанции №3, Цех №2 | [15 empty] | на Модернизация сети оперативного переменного и постоянного тока управления преобразовательной подстанции №3, Цех №2
(наименование работ и затрат, наименование объекта)
| Основание: | Проект 101-768/21-ОВ, заявка 3096 от 01.06.2022г. | [14 empty] | Проект 101-768/21-ОВ, заявка 3096 от 01.06.2022г.
| Сметная стоимость |  | 1146736 | руб.
| строительных работ |  | 418952 | руб.
| монтажных работ |  | 11659 | руб.
| оборудования |  | 716125 | руб.
| Средства на оплату труда |  | 121512 | руб.
| Сметная трудоемкость |  | 339.64 | чел.час
| Составлен(а) в текущих ценах по состоянию на |  | 2кв.2022г. | [14 empty] | 2кв.2022г.
№ п/п | Обоснование | Наименование работ и затрат |  | Единица измерения | Количество |  | Сметная стоимость в текущих (прогнозных) ценах, руб. | [5 empty] | Т/з осн. раб. Всего | Т/з мех. Всего
[5 empty] | на ед. | всего | на ед. | Всего | В том числе
[9 empty] | Осн.З/п | Эк.Маш | З/пМех | Мат.
1 | 2 | 3 |  | 4 | 5 | 6 | 7 | 8 | 9 | 10 | 11 | 12 | 13 | 14
Раздел 1. Модернизация сети оперативного переменного и постоянного тока управления преобразовательной подстанции №3 | [18 empty] | Раздел 1. Модернизация сети оперативного переменного и постоянного тока управления преобразовательной подстанции №3
Приточная установка П14, П14а | [19 empty] | Приточная установка П14, П14а
1 | ФЕР20-06-002-01 | Установка камер приточных типовых: без секции орошения производительностью до 10 тыс.м3/час |  | шт |  | 2 | 15664.49 | 60991 | 53304 | 4335 | 894 | 3352 | 150.35 | 2.04 | [6 empty] | Установка камер приточных типовых: без секции орошения производительностью до 10 тыс.м3/час
| ОП п.1.20.19 | Индивидуальные испытания систем вентиляции и кондиционирования воздуха - 5% ОЗП=1,05; ЭМ=1,05 к расх.; ЗПМ=1,05; ТЗ=1,05; ТЗМ=1,05 | [19 empty] | Индивидуальные испытания систем вентиляции и кондиционирования воздуха - 5% ОЗП=1,05; ЭМ=1,05 к расх.; ЗПМ=1,05; ТЗ=1,05; ТЗМ=1,05
| Приказ от 04.08.2020 № 421/пр п.58б | Работы, аналогичные технологическим процессам в новом строительстве ОЗП=1,15; ЭМ=1,25 к расх.; ЗПМ=1,25; ТЗ=1,15; ТЗМ=1,25 | [19 empty] | Работы, аналогичные технологическим процессам в новом строительстве ОЗП=1,15; ЭМ=1,25 к расх.; ЗПМ=1,25; ТЗ=1,15; ТЗМ=1,25
| Приказ от 04.08.2020 № 421/пр прил.10 табл.2 п.4.1 | Вредные условия труда ОЗП=1,1; ЗПМ=1,1 | [19 empty] | Вредные условия труда ОЗП=1,1; ЗПМ=1,1
| Приказ от 04.08.2020 № 421/пр прил.10 табл.2 п.6 | Производство работ осуществляется внутри работающих трансформаторных и распределительных подстанций, электропомещениях (щитовые, пультовые, подстанции, реакторные, РУ и пункты, кабельные шахты, тоннели и каналы, кабельные полуэтажи) с действующим электрооборудованием или кабельными линиями под напряжением ОЗП=1,35; ЭМ=1,35 к расх.; ЗПМ=1,35; ТЗ=1,35; ТЗМ=1,35 | [19 empty] | Производство работ осуществляется внутри работающих трансформаторных и распределительных подстанций, электропомещениях (щитовые, пультовые, подстанции, реакторные, РУ и пункты, кабельные шахты, тоннели и каналы, кабельные полуэтажи) с действующим электрооборудованием или кабельными линиями под напряжением ОЗП=1,35; ЭМ=1,35 к расх.; ЗПМ=1,35; ТЗ=1,35; ТЗМ=1,35
| Приказ от 04.08.2020 № 421/пр прил.10 табл.2 п.14 | Режимность на предприятии ОЗП=1,15; ЭМ=1,15 к расх.; ЗПМ=1,15; ТЗ=1,15; ТЗМ=1,15 | [19 empty] | Режимность на предприятии ОЗП=1,15; ЭМ=1,15 к расх.; ЗПМ=1,15; ТЗ=1,15; ТЗМ=1,15
2 | ФЕР20-02-018-01 | Установка вставок гибких к радиальным вентиляторам |  | м2 |  | 0.94 | 1793.75 | 3460 | 3420 | 25 | 8 | 15 | 10.13 | 0.02 | [6 empty] | Установка вставок гибких к радиальным вентиляторам
| ОП п.1.20.19 | Индивидуальные испытания систем вентиляции и кондиционирования воздуха - 5% ОЗП=1,05; ЭМ=1,05 к расх.; ЗПМ=1,05; ТЗ=1,05; ТЗМ=1,05 | [19 empty] | Индивидуальные испытания систем вентиляции и кондиционирования воздуха - 5% ОЗП=1,05; ЭМ=1,05 к расх.; ЗПМ=1,05; ТЗ=1,05; ТЗМ=1,05
| Приказ от 04.08.2020 № 421/пр п.58б | Работы, аналогичные технологическим процессам в новом строительстве ОЗП=1,15; ЭМ=1,25 к расх.; ЗПМ=1,25; ТЗ=1,15; ТЗМ=1,25 | [19 empty] | Работы, аналогичные технологическим процессам в новом строительстве ОЗП=1,15; ЭМ=1,25 к расх.; ЗПМ=1,25; ТЗ=1,15; ТЗМ=1,25
| Приказ от 04.08.2020 № 421/пр прил.10 табл.2 п.4.1 | Вредные условия труда ОЗП=1,1; ЗПМ=1,1 | [19 empty] | Вредные условия труда ОЗП=1,1; ЗПМ=1,1
| Приказ от 04.08.2020 № 421/пр прил.10 табл.2 п.6 | Производство работ осуществляется внутри работающих трансформаторных и распределительных подстанций, электропомещениях (щитовые, пультовые, подстанции, реакторные, РУ и пункты, кабельные шахты, тоннели и каналы, кабельные полуэтажи) с действующим электрооборудованием или кабельными линиями под напряжением ОЗП=1,35; ЭМ=1,35 к расх.; ЗПМ=1,35; ТЗ=1,35; ТЗМ=1,35 | [19 empty] | Производство работ осуществляется внутри работающих трансформаторных и распределительных подстанций, электропомещениях (щитовые, пультовые, подстанции, реакторные, РУ и пункты, кабельные шахты, тоннели и каналы, кабельные полуэтажи) с действующим электрооборудованием или кабельными линиями под напряжением ОЗП=1,35; ЭМ=1,35 к расх.; ЗПМ=1,35; ТЗ=1,35; ТЗМ=1,35
| Приказ от 04.08.2020 № 421/пр прил.10 табл.2 п.14 | Режимность на предприятии ОЗП=1,15; ЭМ=1,15 к расх.; ЗПМ=1,15; ТЗ=1,15; ТЗМ=1,15 | [19 empty] | Режимность на предприятии ОЗП=1,15; ЭМ=1,15 к расх.; ЗПМ=1,15; ТЗ=1,15; ТЗМ=1,15
3 * О | Прайс | Приточная установка: вентилятор VR 40-20/20-4D; Воздухонагреватель эл.EA 40-20/12; Вставка кассетная фильтрующая DFC 40-20; Фильтр кассетный FRC 40-20; Заслонка CHR 40-20. Вставка гибкая FH 40-20 (119204,7руб./1,2/6,84*1,03*1,012) |  | 4: к-т; 6: 2; 7: 108692.13; 8: 217384; Мат. 13: 0; Мат. 14: 0 | [6 empty] | Приточная установка: вентилятор VR 40-20/20-4D; Воздухонагреватель эл.EA 40-20/12; Вставка кассетная фильтрующая DFC 40-20; Фильтр кассетный FRC 40-20; Заслонка CHR 40-20. Вставка гибкая FH 40-20 (119204,7руб./1,2/6,84*1,03*1,012)
4 * О | Прайс | Привод воздушной заслонки PAF 02/230.D (для засл.прит.канала) (15849,9руб/1,2/6,84*1,03*1,012) |  | 4: шт; 6: 2; 7: 14452.12; 8: 28904; Мат. 13: 0; Мат. 14: 0 | [6 empty] | Привод воздушной заслонки PAF 02/230.D (для засл.прит.канала) (15849,9руб/1,2/6,84*1,03*1,012)
КИПиА | [19 empty] | КИПиА
5 | ФЕРм08-03-573-04 | Шкаф (пульт) управления навесной, высота, ширина и глубина: до 600х600х350 мм |  | шт |  | 1 | 1266.99 | 2059 | 1225 | 799 | 211 | 35 | 3.2 | 0.48 | [6 empty] | Шкаф (пульт) управления навесной, высота, ширина и глубина: до 600х600х350 мм
| Приказ от 04.08.2020 № 421/пр прил.10 табл.2 п.4.1 | Вредные условия труда ОЗП=1,1; ЗПМ=1,1 | [19 empty] | Вредные условия труда ОЗП=1,1; ЗПМ=1,1
| Приказ от 04.08.2020 № 421/пр прил.10 табл.2 п.6 | Производство работ осуществляется внутри работающих трансформаторных и распределительных подстанций, электропомещениях (щитовые, пультовые, подстанции, реакторные, РУ и пункты, кабельные шахты, тоннели и каналы, кабельные полуэтажи) с действующим электрооборудованием или кабельными линиями под напряжением ОЗП=1,35; ЭМ=1,35 к расх.; ЗПМ=1,35; ТЗ=1,35; ТЗМ=1,35 | [19 empty] | Производство работ осуществляется внутри работающих трансформаторных и распределительных подстанций, электропомещениях (щитовые, пультовые, подстанции, реакторные, РУ и пункты, кабельные шахты, тоннели и каналы, кабельные полуэтажи) с действующим электрооборудованием или кабельными линиями под напряжением ОЗП=1,35; ЭМ=1,35 к расх.; ЗПМ=1,35; ТЗ=1,35; ТЗМ=1,35
| Приказ от 04.08.2020 № 421/пр прил.10 табл.2 п.14 | Режимность на предприятии ОЗП=1,15; ЭМ=1,15 к расх.; ЗПМ=1,15; ТЗ=1,15; ТЗМ=1,15 | [19 empty] | Режимность на предприятии ОЗП=1,15; ЭМ=1,15 к расх.; ЗПМ=1,15; ТЗ=1,15; ТЗМ=1,15
6 * О | Прайс | Шкаф управления ACW с контроллером FR-11 (102752,7руб/1,2/6,84*1,03*1,012) |  | 4: шт; 6: 1; 7: 93691.03; 8: 93691; Мат. 13: 0; Мат. 14: 0 | [6 empty] | Шкаф управления ACW с контроллером FR-11 (102752,7руб/1,2/6,84*1,03*1,012)
7 | ФЕРм11-03-001-01 | Приборы, устанавливаемые на металлоконструкциях, щитах и пультах, масса: до 5 кг |  | шт |  | 2 | 189.36 | 636 | 619 |  |  | 17 | 1.61 | 0 | [6 empty] | Приборы, устанавливаемые на металлоконструкциях, щитах и пультах, масса: до 5 кг
| Приказ от 04.08.2020 № 421/пр прил.10 табл.2 п.4.1 | Вредные условия труда ОЗП=1,1; ЗПМ=1,1 | [19 empty] | Вредные условия труда ОЗП=1,1; ЗПМ=1,1
| Приказ от 04.08.2020 № 421/пр прил.10 табл.2 п.6 | Производство работ осуществляется внутри работающих трансформаторных и распределительных подстанций, электропомещениях (щитовые, пультовые, подстанции, реакторные, РУ и пункты, кабельные шахты, тоннели и каналы, кабельные полуэтажи) с действующим электрооборудованием или кабельными линиями под напряжением ОЗП=1,35; ЭМ=1,35 к расх.; ЗПМ=1,35; ТЗ=1,35; ТЗМ=1,35 | [19 empty] | Производство работ осуществляется внутри работающих трансформаторных и распределительных подстанций, электропомещениях (щитовые, пультовые, подстанции, реакторные, РУ и пункты, кабельные шахты, тоннели и каналы, кабельные полуэтажи) с действующим электрооборудованием или кабельными линиями под напряжением ОЗП=1,35; ЭМ=1,35 к расх.; ЗПМ=1,35; ТЗ=1,35; ТЗМ=1,35
| Приказ от 04.08.2020 № 421/пр прил.10 табл.2 п.14 | Режимность на предприятии ОЗП=1,15; ЭМ=1,15 к расх.; ЗПМ=1,15; ТЗ=1,15; ТЗМ=1,15 | [19 empty] | Режимность на предприятии ОЗП=1,15; ЭМ=1,15 к расх.; ЗПМ=1,15; ТЗ=1,15; ТЗМ=1,15
8 * О | Прайс | Датчик перепада давления 500 Ра DVL (дпд на прит.фильтр) (3944,7руб/1,2/6,84*1,03*1,012) |  | 4: шт; 6: 2; 7: 3596.82; 8: 7194; Мат. 13: 0; Мат. 14: 0 | [6 empty] | Датчик перепада давления 500 Ра DVL (дпд на прит.фильтр) (3944,7руб/1,2/6,84*1,03*1,012)
9 | ФЕРм11-02-001-01 | Прибор, устанавливаемый на резьбовых соединениях, масса: до 1,5 кг |  | шт |  | 2 | 370.44 | 1248 | 1225 |  |  | 23 | 3.2 | 0 | [6 empty] | Прибор, устанавливаемый на резьбовых соединениях, масса: до 1,5 кг
| Приказ от 04.08.2020 № 421/пр прил.10 табл.2 п.4.1 | Вредные условия труда ОЗП=1,1; ЗПМ=1,1 | [19 empty] | Вредные условия труда ОЗП=1,1; ЗПМ=1,1
| Приказ от 04.08.2020 № 421/пр прил.10 табл.2 п.6 | Производство работ осуществляется внутри работающих трансформаторных и распределительных подстанций, электропомещениях (щитовые, пультовые, подстанции, реакторные, РУ и пункты, кабельные шахты, тоннели и каналы, кабельные полуэтажи) с действующим электрооборудованием или кабельными линиями под напряжением ОЗП=1,35; ЭМ=1,35 к расх.; ЗПМ=1,35; ТЗ=1,35; ТЗМ=1,35 | [19 empty] | Производство работ осуществляется внутри работающих трансформаторных и распределительных подстанций, электропомещениях (щитовые, пультовые, подстанции, реакторные, РУ и пункты, кабельные шахты, тоннели и каналы, кабельные полуэтажи) с действующим электрооборудованием или кабельными линиями под напряжением ОЗП=1,35; ЭМ=1,35 к расх.; ЗПМ=1,35; ТЗ=1,35; ТЗМ=1,35
| Приказ от 04.08.2020 № 421/пр прил.10 табл.2 п.14 | Режимность на предприятии ОЗП=1,15; ЭМ=1,15 к расх.; ЗПМ=1,15; ТЗ=1,15; ТЗМ=1,15 | [19 empty] | Режимность на предприятии ОЗП=1,15; ЭМ=1,15 к расх.; ЗПМ=1,15; ТЗ=1,15; ТЗМ=1,15
10 * О | Прайс | Датчик температуры канальный ARK-3 (дтк на приток) (5136,9руб/1,2/6,84*1,03*1,012) |  | 4: шт; 6: 2; 7: 4683.87; 8: 9368; Мат. 13: 0; Мат. 14: 0 | [6 empty] | Датчик температуры канальный ARK-3 (дтк на приток) (5136,9руб/1,2/6,84*1,03*1,012)
11 | ФЕРм11-03-001-01 | Приборы, устанавливаемые на металлоконструкциях, щитах и пультах, масса: до 5 кг |  | шт |  | 2 | 189.36 | 636 | 619 |  |  | 17 | 1.61 | 0 | [6 empty] | Приборы, устанавливаемые на металлоконструкциях, щитах и пультах, масса: до 5 кг
| Приказ от 04.08.2020 № 421/пр прил.10 табл.2 п.4.1 | Вредные условия труда ОЗП=1,1; ЗПМ=1,1 | [19 empty] | Вредные условия труда ОЗП=1,1; ЗПМ=1,1
| Приказ от 04.08.2020 № 421/пр прил.10 табл.2 п.6 | Производство работ осуществляется внутри работающих трансформаторных и распределительных подстанций, электропомещениях (щитовые, пультовые, подстанции, реакторные, РУ и пункты, кабельные шахты, тоннели и каналы, кабельные полуэтажи) с действующим электрооборудованием или кабельными линиями под напряжением ОЗП=1,35; ЭМ=1,35 к расх.; ЗПМ=1,35; ТЗ=1,35; ТЗМ=1,35 | [19 empty] | Производство работ осуществляется внутри работающих трансформаторных и распределительных подстанций, электропомещениях (щитовые, пультовые, подстанции, реакторные, РУ и пункты, кабельные шахты, тоннели и каналы, кабельные полуэтажи) с действующим электрооборудованием или кабельными линиями под напряжением ОЗП=1,35; ЭМ=1,35 к расх.; ЗПМ=1,35; ТЗ=1,35; ТЗМ=1,35
| Приказ от 04.08.2020 № 421/пр прил.10 табл.2 п.14 | Режимность на предприятии ОЗП=1,15; ЭМ=1,15 к расх.; ЗПМ=1,15; ТЗ=1,15; ТЗМ=1,15 | [19 empty] | Режимность на предприятии ОЗП=1,15; ЭМ=1,15 к расх.; ЗПМ=1,15; ТЗ=1,15; ТЗМ=1,15
12 * О | Прайс | Частотный преобразователь 0,75кВт 220В (22962руб/1,2/6,84*1,03*1,012) |  | 4: шт; 6: 2; 7: 20937.02; 8: 41874; Мат. 13: 0; Мат. 14: 0 | [6 empty] | Частотный преобразователь 0,75кВт 220В (22962руб/1,2/6,84*1,03*1,012)
13 | ФЕРм11-03-001-01 | Приборы, устанавливаемые на металлоконструкциях, щитах и пультах, масса: до 5 кг |  | шт |  | 2 | 189.36 | 636 | 619 |  |  | 17 | 1.61 | 0 | [6 empty] | Приборы, устанавливаемые на металлоконструкциях, щитах и пультах, масса: до 5 кг
| Приказ от 04.08.2020 № 421/пр прил.10 табл.2 п.4.1 | Вредные условия труда ОЗП=1,1; ЗПМ=1,1 | [19 empty] | Вредные условия труда ОЗП=1,1; ЗПМ=1,1
| Приказ от 04.08.2020 № 421/пр прил.10 табл.2 п.6 | Производство работ осуществляется внутри работающих трансформаторных и распределительных подстанций, электропомещениях (щитовые, пультовые, подстанции, реакторные, РУ и пункты, кабельные шахты, тоннели и каналы, кабельные полуэтажи) с действующим электрооборудованием или кабельными линиями под напряжением ОЗП=1,35; ЭМ=1,35 к расх.; ЗПМ=1,35; ТЗ=1,35; ТЗМ=1,35 | [19 empty] | Производство работ осуществляется внутри работающих трансформаторных и распределительных подстанций, электропомещениях (щитовые, пультовые, подстанции, реакторные, РУ и пункты, кабельные шахты, тоннели и каналы, кабельные полуэтажи) с действующим электрооборудованием или кабельными линиями под напряжением ОЗП=1,35; ЭМ=1,35 к расх.; ЗПМ=1,35; ТЗ=1,35; ТЗМ=1,35
| Приказ от 04.08.2020 № 421/пр прил.10 табл.2 п.14 | Режимность на предприятии ОЗП=1,15; ЭМ=1,15 к расх.; ЗПМ=1,15; ТЗ=1,15; ТЗМ=1,15 | [19 empty] | Режимность на предприятии ОЗП=1,15; ЭМ=1,15 к расх.; ЗПМ=1,15; ТЗ=1,15; ТЗМ=1,15
14 * О | Прайс | Блок управления АСЕ А-15-1R0 S (91719руб/1,2/6,84*1,03*1,012) |  | 4: шт; 6: 2; 7: 83630.41; 8: 167261; Мат. 13: 0; Мат. 14: 0 | [6 empty] | Блок управления АСЕ А-15-1R0 S (91719руб/1,2/6,84*1,03*1,012)
15 | ФЕР20-01-001-01 | Прокладка воздуховодов из листовой, оцинкованной стали и алюминия класса Н (нормальные) толщиной: 0,5 мм, диаметром до 200 мм |  | 100 м2 |  | 0.2151 | 52693.75 | 23881 | 22219 | 966 | 231 | 696 | 65.82 | 0.53 | [6 empty] | Прокладка воздуховодов из листовой, оцинкованной стали и алюминия класса Н (нормальные) толщиной: 0,5 мм, диаметром до 200 мм
| Прил.20.1 п.3.1 | Прокладка воздуховодов на высоте от пола св. 3 до 5 м ОЗП=1,06; ТЗ=1,06 | [19 empty] | Прокладка воздуховодов на высоте от пола св. 3 до 5 м ОЗП=1,06; ТЗ=1,06
| ОП п.1.20.19 | Индивидуальные испытания систем вентиляции и кондиционирования воздуха - 5% ОЗП=1,05; ЭМ=1,05 к расх.; ЗПМ=1,05; ТЗ=1,05; ТЗМ=1,05 | [19 empty] | Индивидуальные испытания систем вентиляции и кондиционирования воздуха - 5% ОЗП=1,05; ЭМ=1,05 к расх.; ЗПМ=1,05; ТЗ=1,05; ТЗМ=1,05
| Приказ от 04.08.2020 № 421/пр п.58б | Работы, аналогичные технологическим процессам в новом строительстве ОЗП=1,15; ЭМ=1,25 к расх.; ЗПМ=1,25; ТЗ=1,15; ТЗМ=1,25 | [19 empty] | Работы, аналогичные технологическим процессам в новом строительстве ОЗП=1,15; ЭМ=1,25 к расх.; ЗПМ=1,25; ТЗ=1,15; ТЗМ=1,25
| Приказ от 04.08.2020 № 421/пр прил.10 табл.2 п.4.1 | Вредные условия труда ОЗП=1,1; ЗПМ=1,1 | [19 empty] | Вредные условия труда ОЗП=1,1; ЗПМ=1,1
| Приказ от 04.08.2020 № 421/пр прил.10 табл.2 п.6 | Производство работ осуществляется внутри работающих трансформаторных и распределительных подстанций, электропомещениях (щитовые, пультовые, подстанции, реакторные, РУ и пункты, кабельные шахты, тоннели и каналы, кабельные полуэтажи) с действующим электрооборудованием или кабельными линиями под напряжением ОЗП=1,35; ЭМ=1,35 к расх.; ЗПМ=1,35; ТЗ=1,35; ТЗМ=1,35 | [19 empty] | Производство работ осуществляется внутри работающих трансформаторных и распределительных подстанций, электропомещениях (щитовые, пультовые, подстанции, реакторные, РУ и пункты, кабельные шахты, тоннели и каналы, кабельные полуэтажи) с действующим электрооборудованием или кабельными линиями под напряжением ОЗП=1,35; ЭМ=1,35 к расх.; ЗПМ=1,35; ТЗ=1,35; ТЗМ=1,35
| Приказ от 04.08.2020 № 421/пр прил.10 табл.2 п.14 | Режимность на предприятии ОЗП=1,15; ЭМ=1,15 к расх.; ЗПМ=1,15; ТЗ=1,15; ТЗМ=1,15 | [19 empty] | Режимность на предприятии ОЗП=1,15; ЭМ=1,15 к расх.; ЗПМ=1,15; ТЗ=1,15; ТЗМ=1,15
16 | ФССЦ-19.1.01.03-0071 | Воздуховоды из оцинкованной стали, толщина 0,5 мм, диаметр до 200 мм |  | м2 |  | 21.51 | 462.22 | 9942 |  |  |  | 9942 | 0 | 0 | [6 empty] | Воздуховоды из оцинкованной стали, толщина 0,5 мм, диаметр до 200 мм
17 * | ФССЦ-19.1.01.11-0017 | Хомут для крепления воздуховодов, диаметр 200 мм (ХЗ-200) |  | шт |  | 1 | 102.8 | 103 |  |  |  | 103 | 0 | 0 | [6 empty] | Хомут для крепления воздуховодов, диаметр 200 мм (ХЗ-200)
18 | Прайс-лист "Вент-стиль" | Лючок для замера параметров воздуха (цена 280руб/1,2/8,04*1,02*1,03) |  | шт |  | 2 | 257.64 | 515 |  |  |  | 515 | 0 | 0 | [6 empty] | Лючок для замера параметров воздуха (цена 280руб/1,2/8,04*1,02*1,03)
19 | ФЕР20-01-001-03 | Прокладка воздуховодов из листовой, оцинкованной стали и алюминия класса Н (нормальные) толщиной: 0,5 мм, периметром до 1000 мм |  | 100 м2 |  | 0.0008 | 48236.5 | 81 | 76 | 3 | 1 | 2 | 0.22 | 0 | [6 empty] | Прокладка воздуховодов из листовой, оцинкованной стали и алюминия класса Н (нормальные) толщиной: 0,5 мм, периметром до 1000 мм
| Прил.20.1 п.3.1 | Прокладка воздуховодов на высоте от пола св. 3 до 5 м ОЗП=1,06; ТЗ=1,06 | [19 empty] | Прокладка воздуховодов на высоте от пола св. 3 до 5 м ОЗП=1,06; ТЗ=1,06
| ОП п.1.20.19 | Индивидуальные испытания систем вентиляции и кондиционирования воздуха - 5% ОЗП=1,05; ЭМ=1,05 к расх.; ЗПМ=1,05; ТЗ=1,05; ТЗМ=1,05 | [19 empty] | Индивидуальные испытания систем вентиляции и кондиционирования воздуха - 5% ОЗП=1,05; ЭМ=1,05 к расх.; ЗПМ=1,05; ТЗ=1,05; ТЗМ=1,05
| Приказ от 04.08.2020 № 421/пр п.58б | Работы, аналогичные технологическим процессам в новом строительстве ОЗП=1,15; ЭМ=1,25 к расх.; ЗПМ=1,25; ТЗ=1,15; ТЗМ=1,25 | [19 empty] | Работы, аналогичные технологическим процессам в новом строительстве ОЗП=1,15; ЭМ=1,25 к расх.; ЗПМ=1,25; ТЗ=1,15; ТЗМ=1,25
| Приказ от 04.08.2020 № 421/пр прил.10 табл.2 п.4.1 | Вредные условия труда ОЗП=1,1; ЗПМ=1,1 | [19 empty] | Вредные условия труда ОЗП=1,1; ЗПМ=1,1
| Приказ от 04.08.2020 № 421/пр прил.10 табл.2 п.6 | Производство работ осуществляется внутри работающих трансформаторных и распределительных подстанций, электропомещениях (щитовые, пультовые, подстанции, реакторные, РУ и пункты, кабельные шахты, тоннели и каналы, кабельные полуэтажи) с действующим электрооборудованием или кабельными линиями под напряжением ОЗП=1,35; ЭМ=1,35 к расх.; ЗПМ=1,35; ТЗ=1,35; ТЗМ=1,35 | [19 empty] | Производство работ осуществляется внутри работающих трансформаторных и распределительных подстанций, электропомещениях (щитовые, пультовые, подстанции, реакторные, РУ и пункты, кабельные шахты, тоннели и каналы, кабельные полуэтажи) с действующим электрооборудованием или кабельными линиями под напряжением ОЗП=1,35; ЭМ=1,35 к расх.; ЗПМ=1,35; ТЗ=1,35; ТЗМ=1,35
| Приказ от 04.08.2020 № 421/пр прил.10 табл.2 п.14 | Режимность на предприятии ОЗП=1,15; ЭМ=1,15 к расх.; ЗПМ=1,15; ТЗ=1,15; ТЗМ=1,15 | [19 empty] | Режимность на предприятии ОЗП=1,15; ЭМ=1,15 к расх.; ЗПМ=1,15; ТЗ=1,15; ТЗМ=1,15
20 | ФССЦ-19.1.01.03-0077 | Воздуховоды из оцинкованной стали толщиной: 0,7 мм, периметром до 1000 мм (толщиной 0,5мм, разм.200х200мм) |  | м2 |  | 0.08 | 1042.48 | 83 |  |  |  | 83 | 0 | 0 | [6 empty] | Воздуховоды из оцинкованной стали толщиной: 0,7 мм, периметром до 1000 мм (толщиной 0,5мм, разм.200х200мм)
21 | ФССЦ-19.2.03.03-0011 | Решетки вентиляционные наружные РН, из оцинкованной стали, размер 200х200 мм |  | шт |  | 1 | 636.63 | 637 |  |  |  | 637 | 0 | 0 | [6 empty] | Решетки вентиляционные наружные РН, из оцинкованной стали, размер 200х200 мм
22 | ФЕР20-01-001-10 | Прокладка воздуховодов из листовой, оцинкованной стали и алюминия класса Н (нормальные) толщиной: 0,7 мм, периметром от 1100 до 1600 мм |  | 100 м2 |  | 0.0552 | 41851.32 | 4596 | 4261 | 180 | 43 | 155 | 12.62 | 0.1 | [6 empty] | Прокладка воздуховодов из листовой, оцинкованной стали и алюминия класса Н (нормальные) толщиной: 0,7 мм, периметром от 1100 до 1600 мм
| ОП п.1.20.19 | Индивидуальные испытания систем вентиляции и кондиционирования воздуха - 5% ОЗП=1,05; ЭМ=1,05 к расх.; ЗПМ=1,05; ТЗ=1,05; ТЗМ=1,05 | [19 empty] | Индивидуальные испытания систем вентиляции и кондиционирования воздуха - 5% ОЗП=1,05; ЭМ=1,05 к расх.; ЗПМ=1,05; ТЗ=1,05; ТЗМ=1,05
| Приказ от 04.08.2020 № 421/пр п.58б | Работы, аналогичные технологическим процессам в новом строительстве ОЗП=1,15; ЭМ=1,25 к расх.; ЗПМ=1,25; ТЗ=1,15; ТЗМ=1,25 | [19 empty] | Работы, аналогичные технологическим процессам в новом строительстве ОЗП=1,15; ЭМ=1,25 к расх.; ЗПМ=1,25; ТЗ=1,15; ТЗМ=1,25
| Приказ от 04.08.2020 № 421/пр прил.10 табл.2 п.4.1 | Вредные условия труда ОЗП=1,1; ЗПМ=1,1 | [19 empty] | Вредные условия труда ОЗП=1,1; ЗПМ=1,1
| Приказ от 04.08.2020 № 421/пр прил.10 табл.2 п.6 | Производство работ осуществляется внутри работающих трансформаторных и распределительных подстанций, электропомещениях (щитовые, пультовые, подстанции, реакторные, РУ и пункты, кабельные шахты, тоннели и каналы, кабельные полуэтажи) с действующим электрооборудованием или кабельными линиями под напряжением ОЗП=1,35; ЭМ=1,35 к расх.; ЗПМ=1,35; ТЗ=1,35; ТЗМ=1,35 | [19 empty] | Производство работ осуществляется внутри работающих трансформаторных и распределительных подстанций, электропомещениях (щитовые, пультовые, подстанции, реакторные, РУ и пункты, кабельные шахты, тоннели и каналы, кабельные полуэтажи) с действующим электрооборудованием или кабельными линиями под напряжением ОЗП=1,35; ЭМ=1,35 к расх.; ЗПМ=1,35; ТЗ=1,35; ТЗМ=1,35
| Приказ от 04.08.2020 № 421/пр прил.10 табл.2 п.14 | Режимность на предприятии ОЗП=1,15; ЭМ=1,15 к расх.; ЗПМ=1,15; ТЗ=1,15; ТЗМ=1,15 | [19 empty] | Режимность на предприятии ОЗП=1,15; ЭМ=1,15 к расх.; ЗПМ=1,15; ТЗ=1,15; ТЗМ=1,15
23 | ФССЦ-19.1.01.03-0078 | Воздуховоды из оцинкованной стали толщиной: 0,7 мм, периметром от 1100 до 1600 мм (разм.400х200мм) |  | м2 |  | 5.52 | 1043.33 | 5759 |  |  |  | 5759 | 0 | 0 | [6 empty] | Воздуховоды из оцинкованной стали толщиной: 0,7 мм, периметром от 1100 до 1600 мм (разм.400х200мм)
24 | ФЕР20-02-001-01 | Установка воздухораспределителей, предназначенных для подачи воздуха: в рабочую зону, массой до 20 кг |  | шт |  | 1 | 465.39 | 896 | 783 | 53 | 9 | 60 | 2.29 | 0.02 | [6 empty] | Установка воздухораспределителей, предназначенных для подачи воздуха: в рабочую зону, массой до 20 кг
| ОП п.1.20.19 | Индивидуальные испытания систем вентиляции и кондиционирования воздуха - 5% ОЗП=1,05; ЭМ=1,05 к расх.; ЗПМ=1,05; ТЗ=1,05; ТЗМ=1,05 | [19 empty] | Индивидуальные испытания систем вентиляции и кондиционирования воздуха - 5% ОЗП=1,05; ЭМ=1,05 к расх.; ЗПМ=1,05; ТЗ=1,05; ТЗМ=1,05
| Приказ от 04.08.2020 № 421/пр п.58б | Работы, аналогичные технологическим процессам в новом строительстве ОЗП=1,15; ЭМ=1,25 к расх.; ЗПМ=1,25; ТЗ=1,15; ТЗМ=1,25 | [19 empty] | Работы, аналогичные технологическим процессам в новом строительстве ОЗП=1,15; ЭМ=1,25 к расх.; ЗПМ=1,25; ТЗ=1,15; ТЗМ=1,25
| Приказ от 04.08.2020 № 421/пр прил.10 табл.2 п.4.1 | Вредные условия труда ОЗП=1,1; ЗПМ=1,1 | [19 empty] | Вредные условия труда ОЗП=1,1; ЗПМ=1,1
| Приказ от 04.08.2020 № 421/пр прил.10 табл.2 п.6 | Производство работ осуществляется внутри работающих трансформаторных и распределительных подстанций, электропомещениях (щитовые, пультовые, подстанции, реакторные, РУ и пункты, кабельные шахты, тоннели и каналы, кабельные полуэтажи) с действующим электрооборудованием или кабельными линиями под напряжением ОЗП=1,35; ЭМ=1,35 к расх.; ЗПМ=1,35; ТЗ=1,35; ТЗМ=1,35 | [19 empty] | Производство работ осуществляется внутри работающих трансформаторных и распределительных подстанций, электропомещениях (щитовые, пультовые, подстанции, реакторные, РУ и пункты, кабельные шахты, тоннели и каналы, кабельные полуэтажи) с действующим электрооборудованием или кабельными линиями под напряжением ОЗП=1,35; ЭМ=1,35 к расх.; ЗПМ=1,35; ТЗ=1,35; ТЗМ=1,35
| Приказ от 04.08.2020 № 421/пр прил.10 табл.2 п.14 | Режимность на предприятии ОЗП=1,15; ЭМ=1,15 к расх.; ЗПМ=1,15; ТЗ=1,15; ТЗМ=1,15 | [19 empty] | Режимность на предприятии ОЗП=1,15; ЭМ=1,15 к расх.; ЗПМ=1,15; ТЗ=1,15; ТЗМ=1,15
25 | ФССЦ-19.1.05.03-1012 | Диффузоры потолочные металлические приточные, диаметр 200 мм |  | шт |  | 1 | 1054.79 | 1055 |  |  |  | 1055 | 0 | 0 | [6 empty] | Диффузоры потолочные металлические приточные, диаметр 200 мм
26 | ФЕР20-02-004-06 | Установка клапанов обратных: периметром до 1600 мм |  | шт |  | 2 | 478.78 | 1836 | 1642 | 64 | 18 | 130 | 4.8 | 0.04 | [6 empty] | Установка клапанов обратных: периметром до 1600 мм
| ОП п.1.20.19 | Индивидуальные испытания систем вентиляции и кондиционирования воздуха - 5% ОЗП=1,05; ЭМ=1,05 к расх.; ЗПМ=1,05; ТЗ=1,05; ТЗМ=1,05 | [19 empty] | Индивидуальные испытания систем вентиляции и кондиционирования воздуха - 5% ОЗП=1,05; ЭМ=1,05 к расх.; ЗПМ=1,05; ТЗ=1,05; ТЗМ=1,05
| Приказ от 04.08.2020 № 421/пр п.58б | Работы, аналогичные технологическим процессам в новом строительстве ОЗП=1,15; ЭМ=1,25 к расх.; ЗПМ=1,25; ТЗ=1,15; ТЗМ=1,25 | [19 empty] | Работы, аналогичные технологическим процессам в новом строительстве ОЗП=1,15; ЭМ=1,25 к расх.; ЗПМ=1,25; ТЗ=1,15; ТЗМ=1,25
| Приказ от 04.08.2020 № 421/пр прил.10 табл.2 п.4.1 | Вредные условия труда ОЗП=1,1; ЗПМ=1,1 | [19 empty] | Вредные условия труда ОЗП=1,1; ЗПМ=1,1
| Приказ от 04.08.2020 № 421/пр прил.10 табл.2 п.6 | Производство работ осуществляется внутри работающих трансформаторных и распределительных подстанций, электропомещениях (щитовые, пультовые, подстанции, реакторные, РУ и пункты, кабельные шахты, тоннели и каналы, кабельные полуэтажи) с действующим электрооборудованием или кабельными линиями под напряжением ОЗП=1,35; ЭМ=1,35 к расх.; ЗПМ=1,35; ТЗ=1,35; ТЗМ=1,35 | [19 empty] | Производство работ осуществляется внутри работающих трансформаторных и распределительных подстанций, электропомещениях (щитовые, пультовые, подстанции, реакторные, РУ и пункты, кабельные шахты, тоннели и каналы, кабельные полуэтажи) с действующим электрооборудованием или кабельными линиями под напряжением ОЗП=1,35; ЭМ=1,35 к расх.; ЗПМ=1,35; ТЗ=1,35; ТЗМ=1,35
| Приказ от 04.08.2020 № 421/пр прил.10 табл.2 п.14 | Режимность на предприятии ОЗП=1,15; ЭМ=1,15 к расх.; ЗПМ=1,15; ТЗ=1,15; ТЗМ=1,15 | [19 empty] | Режимность на предприятии ОЗП=1,15; ЭМ=1,15 к расх.; ЗПМ=1,15; ТЗ=1,15; ТЗМ=1,15
27 * | ФССЦ-19.3.01.09-0059 | Клапаны обратные общего назначения из листовой и сортовой стали, прямоугольного сечения, Коп-2 периметром 1600 мм (прим.клапан гравитационного действия лепесткового типа для горизонтального воздуховода разм.300х300мм) |  | шт |  | 2 | 4078.89 | 8158 |  |  |  | 8158 | 0 | 0 | [6 empty] | Клапаны обратные общего назначения из листовой и сортовой стали, прямоугольного сечения, Коп-2 периметром 1600 мм (прим.клапан гравитационного действия лепесткового типа для горизонтального воздуховода разм.300х300мм)
28 | ФЕР26-01-009-01 | Изоляция трубопроводов: матами минераловатными, плитами минераловатными на синтетическом связующем |  | м3 |  | 0.21 | 8818.76 | 2976 | 1979 | 315 | 106 | 682 | 5.25 | 0.24 | [6 empty] | Изоляция трубопроводов: матами минераловатными, плитами минераловатными на синтетическом связующем
| Приказ от 04.08.2020 № 421/пр п.58б | Работы, аналогичные технологическим процессам в новом строительстве ОЗП=1,15; ЭМ=1,25 к расх.; ЗПМ=1,25; ТЗ=1,15; ТЗМ=1,25 | [19 empty] | Работы, аналогичные технологическим процессам в новом строительстве ОЗП=1,15; ЭМ=1,25 к расх.; ЗПМ=1,25; ТЗ=1,15; ТЗМ=1,25
| Приказ от 04.08.2020 № 421/пр прил.10 табл.2 п.4.1 | Вредные условия труда ОЗП=1,1; ЗПМ=1,1 | [19 empty] | Вредные условия труда ОЗП=1,1; ЗПМ=1,1
| Приказ от 04.08.2020 № 421/пр прил.10 табл.2 п.6 | Производство работ осуществляется внутри работающих трансформаторных и распределительных подстанций, электропомещениях (щитовые, пультовые, подстанции, реакторные, РУ и пункты, кабельные шахты, тоннели и каналы, кабельные полуэтажи) с действующим электрооборудованием или кабельными линиями под напряжением ОЗП=1,35; ЭМ=1,35 к расх.; ЗПМ=1,35; ТЗ=1,35; ТЗМ=1,35 | [19 empty] | Производство работ осуществляется внутри работающих трансформаторных и распределительных подстанций, электропомещениях (щитовые, пультовые, подстанции, реакторные, РУ и пункты, кабельные шахты, тоннели и каналы, кабельные полуэтажи) с действующим электрооборудованием или кабельными линиями под напряжением ОЗП=1,35; ЭМ=1,35 к расх.; ЗПМ=1,35; ТЗ=1,35; ТЗМ=1,35
| Приказ от 04.08.2020 № 421/пр прил.10 табл.2 п.14 | Режимность на предприятии ОЗП=1,15; ЭМ=1,15 к расх.; ЗПМ=1,15; ТЗ=1,15; ТЗМ=1,15 | [19 empty] | Режимность на предприятии ОЗП=1,15; ЭМ=1,15 к расх.; ЗПМ=1,15; ТЗ=1,15; ТЗМ=1,15
29 | ФССЦ-12.2.04.04-0003 | Маты прошивные из минеральной ваты: без обкладок М-100, толщина 40 мм |  | м3 |  | 0.26 | 1997.77 | 519 |  |  |  | 519 | 0 | 0 | [6 empty] | Маты прошивные из минеральной ваты: без обкладок М-100, толщина 40 мм
30 | ФЕР26-01-049-02 | Покрытие поверхности изоляции трубопроводов: сталью оцинкованной |  | 100 м2 |  | 0.078 | 58874.36 | 8539 | 7796 | 248 | 72 | 495 | 20.68 | 0.16 | [6 empty] | Покрытие поверхности изоляции трубопроводов: сталью оцинкованной
| Приказ от 04.08.2020 № 421/пр п.58б | Работы, аналогичные технологическим процессам в новом строительстве ОЗП=1,15; ЭМ=1,25 к расх.; ЗПМ=1,25; ТЗ=1,15; ТЗМ=1,25 | [19 empty] | Работы, аналогичные технологическим процессам в новом строительстве ОЗП=1,15; ЭМ=1,25 к расх.; ЗПМ=1,25; ТЗ=1,15; ТЗМ=1,25
| Приказ от 04.08.2020 № 421/пр прил.10 табл.2 п.4.1 | Вредные условия труда ОЗП=1,1; ЗПМ=1,1 | [19 empty] | Вредные условия труда ОЗП=1,1; ЗПМ=1,1
| Приказ от 04.08.2020 № 421/пр прил.10 табл.2 п.6 | Производство работ осуществляется внутри работающих трансформаторных и распределительных подстанций, электропомещениях (щитовые, пультовые, подстанции, реакторные, РУ и пункты, кабельные шахты, тоннели и каналы, кабельные полуэтажи) с действующим электрооборудованием или кабельными линиями под напряжением ОЗП=1,35; ЭМ=1,35 к расх.; ЗПМ=1,35; ТЗ=1,35; ТЗМ=1,35 | [19 empty] | Производство работ осуществляется внутри работающих трансформаторных и распределительных подстанций, электропомещениях (щитовые, пультовые, подстанции, реакторные, РУ и пункты, кабельные шахты, тоннели и каналы, кабельные полуэтажи) с действующим электрооборудованием или кабельными линиями под напряжением ОЗП=1,35; ЭМ=1,35 к расх.; ЗПМ=1,35; ТЗ=1,35; ТЗМ=1,35
| Приказ от 04.08.2020 № 421/пр прил.10 табл.2 п.14 | Режимность на предприятии ОЗП=1,15; ЭМ=1,15 к расх.; ЗПМ=1,15; ТЗ=1,15; ТЗМ=1,15 | [19 empty] | Режимность на предприятии ОЗП=1,15; ЭМ=1,15 к расх.; ЗПМ=1,15; ТЗ=1,15; ТЗМ=1,15
31 | ФССЦ-08.3.05.05-0052 | Сталь листовая оцинкованная толщиной листа: 0,5 мм |  | м2 |  | 9.516 | 448.56 | 4268 |  |  |  | 4268 | 0 | 0 | [6 empty] | Сталь листовая оцинкованная толщиной листа: 0,5 мм
Кондиционирование | [19 empty] | Кондиционирование
32 | ФЕР20-06-018-03 | Установка сплит-систем с внутренним блоком настенного типа мощностью: до 5 кВт |  | компл |  | 2 | 2326.28 | 7535 | 5873 |  |  | 1662 | 13.71 | 0 | [6 empty] | Установка сплит-систем с внутренним блоком настенного типа мощностью: до 5 кВт
| Приказ от 04.08.2020 № 421/пр п.58б | Работы, аналогичные технологическим процессам в новом строительстве ОЗП=1,15; ЭМ=1,25 к расх.; ЗПМ=1,25; ТЗ=1,15; ТЗМ=1,25 | [19 empty] | Работы, аналогичные технологическим процессам в новом строительстве ОЗП=1,15; ЭМ=1,25 к расх.; ЗПМ=1,25; ТЗ=1,15; ТЗМ=1,25
| Приказ от 04.08.2020 № 421/пр прил.10 табл.2 п.4.1 | Вредные условия труда ОЗП=1,1; ЗПМ=1,1 | [19 empty] | Вредные условия труда ОЗП=1,1; ЗПМ=1,1
| Приказ от 04.08.2020 № 421/пр прил.10 табл.2 п.6 | Производство работ осуществляется внутри работающих трансформаторных и распределительных подстанций, электропомещениях (щитовые, пультовые, подстанции, реакторные, РУ и пункты, кабельные шахты, тоннели и каналы, кабельные полуэтажи) с действующим электрооборудованием или кабельными линиями под напряжением ОЗП=1,35; ЭМ=1,35 к расх.; ЗПМ=1,35; ТЗ=1,35; ТЗМ=1,35 | [19 empty] | Производство работ осуществляется внутри работающих трансформаторных и распределительных подстанций, электропомещениях (щитовые, пультовые, подстанции, реакторные, РУ и пункты, кабельные шахты, тоннели и каналы, кабельные полуэтажи) с действующим электрооборудованием или кабельными линиями под напряжением ОЗП=1,35; ЭМ=1,35 к расх.; ЗПМ=1,35; ТЗ=1,35; ТЗМ=1,35
| Приказ от 04.08.2020 № 421/пр прил.10 табл.2 п.14 | Режимность на предприятии ОЗП=1,15; ЭМ=1,15 к расх.; ЗПМ=1,15; ТЗ=1,15; ТЗМ=1,15 | [19 empty] | Режимность на предприятии ОЗП=1,15; ЭМ=1,15 к расх.; ЗПМ=1,15; ТЗ=1,15; ТЗМ=1,15
33 * О | Прайс | Инверторная настенная сплит-система Tosot Lyra Inverter T18H-SLyR2/I/T18H-ALyR2/O (82500руб./1,2/6,84*1,03*1,012) |  | 4: шт; 6: 2; 7: 75224.43; 8: 150449; Мат. 13: 0; Мат. 14: 0 | [6 empty] | Инверторная настенная сплит-система Tosot Lyra Inverter T18H-SLyR2/I/T18H-ALyR2/O (82500руб./1,2/6,84*1,03*1,012)
34 * | ФССЦ-24.3.03.05-0021 | Трубы полиэтиленовые гибкие гофрированные тяжелые без протяжки, номинальный внутренний диаметр 16 мм (Дренажный гибкий шланг из ПВХ с армированной внутренней спиралью, dу 16мм) |  | м |  | 30 | 24.43 | 733 |  |  |  | 733 | 0 | 0 | [6 empty] | Трубы полиэтиленовые гибкие гофрированные тяжелые без протяжки, номинальный внутренний диаметр 16 мм (Дренажный гибкий шланг из ПВХ с армированной внутренней спиралью, dу 16мм)
35 * | ФССЦ-23.2.02.02-0011 | Трубы медные круглые тянутые и холоднокатаные (марки меди М2, М3), наружным диаметром: 6,3 мм, толщиной стенки 0,8 мм (диам.6,35) |  | м |  | 60 | 139.15 | 8349 |  |  |  | 8349 | 0 | 0 | [6 empty] | Трубы медные круглые тянутые и холоднокатаные (марки меди М2, М3), наружным диаметром: 6,3 мм, толщиной стенки 0,8 мм (диам.6,35)
36 * | ФССЦ-23.2.02.02-0012 | Трубы медные круглые тянутые и холоднокатаные (марки меди М2, М3), наружным диаметром: 9,52 мм, толщиной стенки 0,8 мм |  | м |  | 60 | 214.55 | 12873 |  |  |  | 12873 | 0 | 0 | [6 empty] | Трубы медные круглые тянутые и холоднокатаные (марки меди М2, М3), наружным диаметром: 9,52 мм, толщиной стенки 0,8 мм
37 * | ФССЦ-12.2.07.04-0180 | Трубки из вспененного каучука, толщина 9 мм, диаметр 6 мм |  | 10 м |  | 6 | 335.28 | 2012 |  |  |  | 2012 | 0 | 0 | [6 empty] | Трубки из вспененного каучука, толщина 9 мм, диаметр 6 мм
38 * | ФССЦ-12.2.07.04-0182 | Трубки из вспененного каучука, толщина 9 мм, диаметр 10 мм |  | 10 м |  | 6 | 382.46 | 2295 |  |  |  | 2295 | 0 | 0 | [6 empty] | Трубки из вспененного каучука, толщина 9 мм, диаметр 10 мм
39 * | ФССЦ-12.2.07.04-0185 | Трубки теплоизоляционные из вспененного синтетического каучука для систем теплоснабжения с температурой носителя от -50 °C до +110 °C, внутренний диаметр 18 мм, толщина 9 мм (для дренажа) |  | м |  | 30 | 51.89 | 1557 |  |  |  | 1557 | 0 | 0 | [6 empty] | Трубки теплоизоляционные из вспененного синтетического каучука для систем теплоснабжения с температурой носителя от -50 °C до +110 °C, внутренний диаметр 18 мм, толщина 9 мм (для дренажа)
40 | ФЕР09-03-039-01 | Монтаж опорных конструкций: для крепления трубопроводов внутри зданий и сооружений массой до 0,1 т (прим.козырек для кондиционера) |  | т |  | 0.0088 | 28323.76 | 464 | 405 | 35 | 2 | 24 | 1.16 | 0 | [6 empty] | Монтаж опорных конструкций: для крепления трубопроводов внутри зданий и сооружений массой до 0,1 т (прим.козырек для кондиционера)
| Приказ от 04.08.2020 № 421/пр п.58б | Работы, аналогичные технологическим процессам в новом строительстве ОЗП=1,15; ЭМ=1,25 к расх.; ЗПМ=1,25; ТЗ=1,15; ТЗМ=1,25 | [19 empty] | Работы, аналогичные технологическим процессам в новом строительстве ОЗП=1,15; ЭМ=1,25 к расх.; ЗПМ=1,25; ТЗ=1,15; ТЗМ=1,25
| Приказ от 04.08.2020 № 421/пр прил.10 табл.2 п.4.1 | Вредные условия труда ОЗП=1,1; ЗПМ=1,1 | [19 empty] | Вредные условия труда ОЗП=1,1; ЗПМ=1,1
| Приказ от 04.08.2020 № 421/пр прил.10 табл.2 п.6 | Производство работ осуществляется внутри работающих трансформаторных и распределительных подстанций, электропомещениях (щитовые, пультовые, подстанции, реакторные, РУ и пункты, кабельные шахты, тоннели и каналы, кабельные полуэтажи) с действующим электрооборудованием или кабельными линиями под напряжением ОЗП=1,35; ЭМ=1,35 к расх.; ЗПМ=1,35; ТЗ=1,35; ТЗМ=1,35 | [19 empty] | Производство работ осуществляется внутри работающих трансформаторных и распределительных подстанций, электропомещениях (щитовые, пультовые, подстанции, реакторные, РУ и пункты, кабельные шахты, тоннели и каналы, кабельные полуэтажи) с действующим электрооборудованием или кабельными линиями под напряжением ОЗП=1,35; ЭМ=1,35 к расх.; ЗПМ=1,35; ТЗ=1,35; ТЗМ=1,35
| Приказ от 04.08.2020 № 421/пр прил.10 табл.2 п.14 | Режимность на предприятии ОЗП=1,15; ЭМ=1,15 к расх.; ЗПМ=1,15; ТЗ=1,15; ТЗМ=1,15 | [19 empty] | Режимность на предприятии ОЗП=1,15; ЭМ=1,15 к расх.; ЗПМ=1,15; ТЗ=1,15; ТЗМ=1,15
41 * | Прайс | Козырек для кондиционера (2999руб/1,2/8,04*1,02*1,03) |  | шт |  | 2 | 2759.52 | 5519 |  |  |  | 5519 | 0 | 0 | [6 empty] | Козырек для кондиционера (2999руб/1,2/8,04*1,02*1,03)
Установка и разборка инвентарных лесов | [19 empty] | Установка и разборка инвентарных лесов
42 | ФЕР08-07-002-01 | Установка и разборка внутренних трубчатых инвентарных лесов: при высоте помещений до 6 м |  | 100 м2 горизонтальной проекции |  | 0.33 | 26436.97 | 15571 | 13801 | 150 | 51 | 1620 | 41.36 | 0.12 | [6 empty] | Установка и разборка внутренних трубчатых инвентарных лесов: при высоте помещений до 6 м
| Приказ от 04.08.2020 № 421/пр п.58б | Работы, аналогичные технологическим процессам в новом строительстве ОЗП=1,15; ЭМ=1,25 к расх.; ЗПМ=1,25; ТЗ=1,15; ТЗМ=1,25 | [19 empty] | Работы, аналогичные технологическим процессам в новом строительстве ОЗП=1,15; ЭМ=1,25 к расх.; ЗПМ=1,25; ТЗ=1,15; ТЗМ=1,25
| Приказ от 04.08.2020 № 421/пр прил.10 табл.2 п.4.1 | Вредные условия труда ОЗП=1,1; ЗПМ=1,1 | [19 empty] | Вредные условия труда ОЗП=1,1; ЗПМ=1,1
| Приказ от 04.08.2020 № 421/пр прил.10 табл.2 п.6 | Производство работ осуществляется внутри работающих трансформаторных и распределительных подстанций, электропомещениях (щитовые, пультовые, подстанции, реакторные, РУ и пункты, кабельные шахты, тоннели и каналы, кабельные полуэтажи) с действующим электрооборудованием или кабельными линиями под напряжением ОЗП=1,35; ЭМ=1,35 к расх.; ЗПМ=1,35; ТЗ=1,35; ТЗМ=1,35 | [19 empty] | Производство работ осуществляется внутри работающих трансформаторных и распределительных подстанций, электропомещениях (щитовые, пультовые, подстанции, реакторные, РУ и пункты, кабельные шахты, тоннели и каналы, кабельные полуэтажи) с действующим электрооборудованием или кабельными линиями под напряжением ОЗП=1,35; ЭМ=1,35 к расх.; ЗПМ=1,35; ТЗ=1,35; ТЗМ=1,35
| Приказ от 04.08.2020 № 421/пр прил.10 табл.2 п.14 | Режимность на предприятии ОЗП=1,15; ЭМ=1,15 к расх.; ЗПМ=1,15; ТЗ=1,15; ТЗМ=1,15 | [19 empty] | Режимность на предприятии ОЗП=1,15; ЭМ=1,15 к расх.; ЗПМ=1,15; ТЗ=1,15; ТЗМ=1,15
Итоги по смете: | [22 empty] | Итоги по смете:
Итого прямые затраты (справочно) |  |  |  | 8: 200418 | [9 empty] | Итого прямые затраты (справочно)
в том числе: | [23 empty] | в том числе:
Оплата труда рабочих |  |  |  | 8: 119866 | [9 empty] | Оплата труда рабочих
Эксплуатация машин |  |  |  | 8: 7173 | [9 empty] | Эксплуатация машин
в том числе оплата труда машинистов (Отм) |  |  |  | 8: 1646 | [9 empty] | в том числе оплата труда машинистов (Отм)
Материалы |  |  |  | 8: 73379 | [9 empty] | Материалы
Строительные работы |  |  |  | 8: 418952 | [9 empty] | Строительные работы
в том числе: | [23 empty] | в том числе:
оплата труда |  |  |  | 8: 115559 | [9 empty] | оплата труда
эксплуатация машин и механизмов |  |  |  | 8: 6374 | [9 empty] | эксплуатация машин и механизмов
в том числе оплата труда машинистов (ОТм) |  |  |  | 8: 1435 | [9 empty] | в том числе оплата труда машинистов (ОТм)
материалы |  |  |  | 8: 73270 | [9 empty] | материалы
накладные расходы |  |  |  | 8: 141662 | [9 empty] | накладные расходы
сметная прибыль |  |  |  | 8: 82087 | [9 empty] | сметная прибыль
Монтажные работы |  |  |  | 8: 11659 | [9 empty] | Монтажные работы
в том числе: | [23 empty] | в том числе:
оплата труда |  |  |  | 8: 4307 | [9 empty] | оплата труда
эксплуатация машин и механизмов |  |  |  | 8: 799 | [9 empty] | эксплуатация машин и механизмов
в том числе оплата труда машинистов (ОТм) |  |  |  | 8: 211 | [9 empty] | в том числе оплата труда машинистов (ОТм)
материалы |  |  |  | 8: 109 | [9 empty] | материалы
накладные расходы |  |  |  | 8: 4293 | [9 empty] | накладные расходы
сметная прибыль |  |  |  | 8: 2151 | [9 empty] | сметная прибыль
Оборудование |  |  |  | 8: 716125 | [9 empty] | Оборудование
Итого ФОТ (справочно) |  |  |  | 8: 121512 | [9 empty] | Итого ФОТ (справочно)
Итого накладные расходы (справочно) |  |  |  | 8: 145955 | [9 empty] | Итого накладные расходы (справочно)
Итого сметная прибыль (справочно) |  |  |  | 8: 84238 | [9 empty] | Итого сметная прибыль (справочно)
ВСЕГО по смете |  |  |  | 8: 1146736; Мат. 13: 339.6379; Мат. 14: 3.7484 | [10 empty] | ВСЕГО по смете
Материалы заказчика | [23 empty] | Материалы заказчика
Строительные работы | [23 empty] | Строительные работы
Клапаны обратные общего назначения из листовой и сортовой стали, прямоугольного сечения, Коп-2 периметром 1600 мм (прим.клапан гравитационного действия лепесткового типа для горизонтального воздуховода разм.300х300мм), "шт" Кол-во: 2 |  |  |  | 8: 8158 | [9 empty] | Клапаны обратные общего назначения из листовой и сортовой стали, прямоугольного сечения, Коп-2 периметром 1600 мм (прим.клапан гравитационного действия лепесткового типа для горизонтального воздуховода разм.300х300мм), "шт" Кол-во: 2
Козырек для кондиционера (2999руб/1,2/8,04*1,02*1,03), "шт" Кол-во: 2 |  |  |  | 8: 5519 | [9 empty] | Козырек для кондиционера (2999руб/1,2/8,04*1,02*1,03), "шт" Кол-во: 2
Трубки из вспененного каучука, толщина 9 мм, диаметр 10 мм, "10 м" Кол-во: 6 |  |  |  | 8: 2295 | [9 empty] | Трубки из вспененного каучука, толщина 9 мм, диаметр 10 мм, "10 м" Кол-во: 6
Трубки из вспененного каучука, толщина 9 мм, диаметр 6 мм, "10 м" Кол-во: 6 |  |  |  | 8: 2012 | [9 empty] | Трубки из вспененного каучука, толщина 9 мм, диаметр 6 мм, "10 м" Кол-во: 6
Трубки теплоизоляционные из вспененного синтетического каучука для систем теплоснабжения с температурой носителя от -50 °C до +110 °C, внутренний диаметр 18 мм, толщина 9 мм (для дренажа), "м" Кол-во: 30 |  |  |  | 8: 1557 | [9 empty] | Трубки теплоизоляционные из вспененного синтетического каучука для систем теплоснабжения с температурой носителя от -50 °C до +110 °C, внутренний диаметр 18 мм, толщина 9 мм (для дренажа), "м" Кол-во: 30
Трубы медные круглые тянутые и холоднокатаные (марки меди М2, М3), наружным диаметром: 6,3 мм, толщиной стенки 0,8 мм (диам.6,35), "м" Кол-во: 60 |  |  |  | 8: 8349 | [9 empty] | Трубы медные круглые тянутые и холоднокатаные (марки меди М2, М3), наружным диаметром: 6,3 мм, толщиной стенки 0,8 мм (диам.6,35), "м" Кол-во: 60
Трубы медные круглые тянутые и холоднокатаные (марки меди М2, М3), наружным диаметром: 9,52 мм, толщиной стенки 0,8 мм, "м" Кол-во: 60 |  |  |  | 8: 12873 | [9 empty] | Трубы медные круглые тянутые и холоднокатаные (марки меди М2, М3), наружным диаметром: 9,52 мм, толщиной стенки 0,8 мм, "м" Кол-во: 60
Трубы полиэтиленовые гибкие гофрированные тяжелые без протяжки, номинальный внутренний диаметр 16 мм (Дренажный гибкий шланг из ПВХ с армированной внутренней спиралью, dу 16мм), "м" Кол-во: 30 |  |  |  | 8: 733 | [9 empty] | Трубы полиэтиленовые гибкие гофрированные тяжелые без протяжки, номинальный внутренний диаметр 16 мм (Дренажный гибкий шланг из ПВХ с армированной внутренней спиралью, dу 16мм), "м" Кол-во: 30
Хомут для крепления воздуховодов, диаметр 200 мм (ХЗ-200), "шт" Кол-во: 1 |  |  |  | 8: 103 | [9 empty] | Хомут для крепления воздуховодов, диаметр 200 мм (ХЗ-200), "шт" Кол-во: 1
Итого |  |  |  | 8: 41599 | [9 empty] | Итого
Оборудование заказчика | [23 empty] | Оборудование заказчика
Оборудование | [23 empty] | Оборудование
Блок управления АСЕ А-15-1R0 S (91719руб/1,2/6,84*1,03*1,012), "шт" Кол-во: 2 |  |  |  | 8: 167261 | [9 empty] | Блок управления АСЕ А-15-1R0 S (91719руб/1,2/6,84*1,03*1,012), "шт" Кол-во: 2
Датчик перепада давления 500 Ра DVL (дпд на прит.фильтр) (3944,7руб/1,2/6,84*1,03*1,012), "шт" Кол-во: 2 |  |  |  | 8: 7194 | [9 empty] | Датчик перепада давления 500 Ра DVL (дпд на прит.фильтр) (3944,7руб/1,2/6,84*1,03*1,012), "шт" Кол-во: 2
Датчик температуры канальный ARK-3 (дтк на приток) (5136,9руб/1,2/6,84*1,03*1,012), "шт" Кол-во: 2 |  |  |  | 8: 9368 | [9 empty] | Датчик температуры канальный ARK-3 (дтк на приток) (5136,9руб/1,2/6,84*1,03*1,012), "шт" Кол-во: 2
Инверторная настенная сплит-система Tosot Lyra Inverter T18H-SLyR2/I/T18H-ALyR2/O (82500руб./1,2/6,84*1,03*1,012), "шт" Кол-во: 2 |  |  |  | 8: 150449 | [9 empty] | Инверторная настенная сплит-система Tosot Lyra Inverter T18H-SLyR2/I/T18H-ALyR2/O (82500руб./1,2/6,84*1,03*1,012), "шт" Кол-во: 2
Привод воздушной заслонки PAF 02/230.D (для засл.прит.канала) (15849,9руб/1,2/6,84*1,03*1,012), "шт" Кол-во: 2 |  |  |  | 8: 28904 | [9 empty] | Привод воздушной заслонки PAF 02/230.D (для засл.прит.канала) (15849,9руб/1,2/6,84*1,03*1,012), "шт" Кол-во: 2
Приточная установка: вентилятор VR 40-20/20-4D; Воздухонагреватель эл.EA 40-20/12; Вставка кассетная фильтрующая DFC 40-20; Фильтр кассетный FRC 40-20; Заслонка CHR 40-20. Вставка гибкая FH 40-20 (119204,7руб./1,2/6,84*1,03*1,012), "к-т" Кол-во: 2 |  |  |  | 8: 217384 | [9 empty] | Приточная установка: вентилятор VR 40-20/20-4D; Воздухонагреватель эл.EA 40-20/12; Вставка кассетная фильтрующая DFC 40-20; Фильтр кассетный FRC 40-20; Заслонка CHR 40-20. Вставка гибкая FH 40-20 (119204,7руб./1,2/6,84*1,03*1,012), "к-т" Кол-во: 2
Частотный преобразователь 0,75кВт 220В (22962руб/1,2/6,84*1,03*1,012), "шт" Кол-во: 2 |  |  |  | 8: 41874 | [9 empty] | Частотный преобразователь 0,75кВт 220В (22962руб/1,2/6,84*1,03*1,012), "шт" Кол-во: 2
Шкаф управления ACW с контроллером FR-11 (102752,7руб/1,2/6,84*1,03*1,012), "шт" Кол-во: 1 |  |  |  | 8: 93691 | [9 empty] | Шкаф управления ACW с контроллером FR-11 (102752,7руб/1,2/6,84*1,03*1,012), "шт" Кол-во: 1
Итого |  |  |  | 8: 716125; Осн.З/п 9: 5443816 | [9 empty] | Итого

## 2-101-768-21-68433
(наименование стройки)
ЛОКАЛЬНЫЙ РЕСУРСНЫЙ СМЕТНЫЙ РАСЧЕТ № 2-101-768/21-68433
(локальная смета)
Модернизация сети оперативного переменного и постоянного тока управления преобразовательной подстанции №3 | [14 empty] | на 2-101-768-21-68433,
(наименование работ и затрат, наименование объекта)
| Основание: | проект ПКО №101-768/21-ЭМ.СО, заявка №3096 от 01.06.2022г. | [13 empty] | проект ПКО №101-768/21-ЭМ.СО, заявка №3096 от 01.06.2022г.
| Сметная стоимость |  | 5859568 | руб.
| строительных работ |  | 6159 | руб.
| монтажных работ |  | 927813 | руб.
| оборудования |  | 4925596 | руб.
| Средства на оплату труда |  | 179815 | руб.
| Сметная трудоемкость |  | 472.64 | чел.час
| Составлен(а) в текущих ценах по состоянию на |  | на 2 кв. 2022г. | [13 empty] | на 2 кв. 2022г.
№ п/п | Обоснование | Наименование работ и затрат |  | Единица измерения | Количество |  | Сметная стоимость в текущих (прогнозных) ценах, руб. | [5 empty] | Т/з осн. раб. Всего | Т/з мех. Всего
[5 empty] | на ед. | всего | на ед. | Всего | В том числе
[9 empty] | Осн.З/п | Эк.Маш | З/пМех | Мат.
1 | 2 | 3 |  | 4 | 5 | 6 | 7 | 8 | 9 | 10 | 11 | 12 | 13 | 14
Раздел 1. Модернизация сети оперативного переменного и постоянного тока управления преобразовательной подстанции №3 | [17 empty] | Раздел 1. Модернизация сети оперативного переменного и постоянного тока управления преобразовательной подстанции №3
Оборудование | [18 empty] | Оборудование
ШОТ | [18 empty] | ШОТ
1 | ФЕРм08-01-125-01 | Система бесперебойного электропитания с литий-ионной аккумуляторной батареей, номинальная мощность до: 80 кВт, общим весом до 1000 кг |  | компл |  | 1 | 9043.16 | 15326 | 14389 | 896 | 855 | 41 | 39.64 | 1.96 | [5 empty] | Система бесперебойного электропитания с литий-ионной аккумуляторной батареей, номинальная мощность до: 80 кВт, общим весом до 1000 кг
| Приказ от 04.08.2020 № 421/пр прил.10 табл.2 п.14 | Производство работ на предприятиях, где в силу режима секретности и(или) внутриобъектного режима применяются специальный допуск, специальный пропуск и другие ограничения для рабочих ОЗП=1,15; ЭМ=1,15 к расх.; ЗПМ=1,15; ТЗ=1,15; ТЗМ=1,15 | [18 empty] | Производство работ на предприятиях, где в силу режима секретности и(или) внутриобъектного режима применяются специальный допуск, специальный пропуск и другие ограничения для рабочих ОЗП=1,15; ЭМ=1,15 к расх.; ЗПМ=1,15; ТЗ=1,15; ТЗМ=1,15
| Приказ от 04.08.2020 № 421/пр прил.10 табл.2 п.4.1 | Производство работ осуществляется с вредными условиями труда, при этом: на предприятии, где работникам основного производства установлен сокращенный рабочий день, а рабочие имеют рабочий день нормальной продолжительности ОЗП=1,1; ЗПМ=1,1 | [18 empty] | Производство работ осуществляется с вредными условиями труда, при этом: на предприятии, где работникам основного производства установлен сокращенный рабочий день, а рабочие имеют рабочий день нормальной продолжительности ОЗП=1,1; ЗПМ=1,1
| Приказ от 04.08.2020 № 421/пр прил.10 табл.2 п.6 | Производство работ осуществляется внутри работающих трансформаторных и распределительных подстанций, электропомещениях (щитовые, пультовые, подстанции, реакторные, РУ и пункты, кабельные шахты, тоннели и каналы, кабельные полуэтажи) с действующим электрооборудованием или кабельными линиями под напряжением ОЗП=1,35; ЭМ=1,35 к расх.; ЗПМ=1,35; ТЗ=1,35; ТЗМ=1,35 | [18 empty] | Производство работ осуществляется внутри работающих трансформаторных и распределительных подстанций, электропомещениях (щитовые, пультовые, подстанции, реакторные, РУ и пункты, кабельные шахты, тоннели и каналы, кабельные полуэтажи) с действующим электрооборудованием или кабельными линиями под напряжением ОЗП=1,35; ЭМ=1,35 к расх.; ЗПМ=1,35; ТЗ=1,35; ТЗМ=1,35
2 * О | Служебная записка №64057/03.02.02/22 от 06.07.2022г. цеха №2 ( Счет №185 от 05.07.2022г. ООО "Авторизация и диспетчерская") | Тиристорная система оперативного тока ШОТ в составе согласно спецификации проекта (101-768/21-ЭМ.ОЛ1) |  | 4: шт; 6: 1; 7: 2442246.38; 8: 2442246; Мат. 13: 0; Мат. 14: 0 | [5 empty] | Тиристорная система оперативного тока ШОТ в составе согласно спецификации проекта (101-768/21-ЭМ.ОЛ1)
ИБП | [18 empty] | ИБП
3 | ФЕРм08-01-125-01 | Система бесперебойного электропитания с литий-ионной аккумуляторной батареей, номинальная мощность до: 80 кВт, общим весом до 1000 кг |  | компл |  | 1 | 9043.16 | 15326 | 14389 | 896 | 855 | 41 | 39.64 | 1.96 | [5 empty] | Система бесперебойного электропитания с литий-ионной аккумуляторной батареей, номинальная мощность до: 80 кВт, общим весом до 1000 кг
| Приказ от 04.08.2020 № 421/пр прил.10 табл.2 п.14 | Производство работ на предприятиях, где в силу режима секретности и(или) внутриобъектного режима применяются специальный допуск, специальный пропуск и другие ограничения для рабочих ОЗП=1,15; ЭМ=1,15 к расх.; ЗПМ=1,15; ТЗ=1,15; ТЗМ=1,15 | [18 empty] | Производство работ на предприятиях, где в силу режима секретности и(или) внутриобъектного режима применяются специальный допуск, специальный пропуск и другие ограничения для рабочих ОЗП=1,15; ЭМ=1,15 к расх.; ЗПМ=1,15; ТЗ=1,15; ТЗМ=1,15
| Приказ от 04.08.2020 № 421/пр прил.10 табл.2 п.4.1 | Производство работ осуществляется с вредными условиями труда, при этом: на предприятии, где работникам основного производства установлен сокращенный рабочий день, а рабочие имеют рабочий день нормальной продолжительности ОЗП=1,1; ЗПМ=1,1 | [18 empty] | Производство работ осуществляется с вредными условиями труда, при этом: на предприятии, где работникам основного производства установлен сокращенный рабочий день, а рабочие имеют рабочий день нормальной продолжительности ОЗП=1,1; ЗПМ=1,1
| Приказ от 04.08.2020 № 421/пр прил.10 табл.2 п.6 | Производство работ осуществляется внутри работающих трансформаторных и распределительных подстанций, электропомещениях (щитовые, пультовые, подстанции, реакторные, РУ и пункты, кабельные шахты, тоннели и каналы, кабельные полуэтажи) с действующим электрооборудованием или кабельными линиями под напряжением ОЗП=1,35; ЭМ=1,35 к расх.; ЗПМ=1,35; ТЗ=1,35; ТЗМ=1,35 | [18 empty] | Производство работ осуществляется внутри работающих трансформаторных и распределительных подстанций, электропомещениях (щитовые, пультовые, подстанции, реакторные, РУ и пункты, кабельные шахты, тоннели и каналы, кабельные полуэтажи) с действующим электрооборудованием или кабельными линиями под напряжением ОЗП=1,35; ЭМ=1,35 к расх.; ЗПМ=1,35; ТЗ=1,35; ТЗМ=1,35
4 * О | Служебная записка №64057/03.02.02/22 от 06.07.2022г. цеха №2 ( Счет №185 от 05.07.2022г. ООО "Авторизация и диспетчерская") | Источник бесперебойного питания ИБП в составе согласно спецификации проекта (101-768/21-ЭМ.ОЛ2) |  | 4: шт; 6: 1; 7: 2243845.85; 8: 2243846; Мат. 13: 0; Мат. 14: 0 | [5 empty] | Источник бесперебойного питания ИБП в составе согласно спецификации проекта (101-768/21-ЭМ.ОЛ2)
ЩРС | [18 empty] | ЩРС
5 | ФЕРм08-03-573-04 | Шкаф (пульт) управления навесной, высота, ширина и глубина: до 600х600х350 мм |  | шт |  | 1 | 1257.43 | 2049 | 1225 | 799 | 210 | 25 | 3.2 | 0.48 | [5 empty] | Шкаф (пульт) управления навесной, высота, ширина и глубина: до 600х600х350 мм
| Приказ от 04.08.2020 № 421/пр прил.10 табл.2 п.14 | Производство работ на предприятиях, где в силу режима секретности и(или) внутриобъектного режима применяются специальный допуск, специальный пропуск и другие ограничения для рабочих ОЗП=1,15; ЭМ=1,15 к расх.; ЗПМ=1,15; ТЗ=1,15; ТЗМ=1,15 | [18 empty] | Производство работ на предприятиях, где в силу режима секретности и(или) внутриобъектного режима применяются специальный допуск, специальный пропуск и другие ограничения для рабочих ОЗП=1,15; ЭМ=1,15 к расх.; ЗПМ=1,15; ТЗ=1,15; ТЗМ=1,15
| Приказ от 04.08.2020 № 421/пр прил.10 табл.2 п.4.1 | Производство работ осуществляется с вредными условиями труда, при этом: на предприятии, где работникам основного производства установлен сокращенный рабочий день, а рабочие имеют рабочий день нормальной продолжительности ОЗП=1,1; ЗПМ=1,1 | [18 empty] | Производство работ осуществляется с вредными условиями труда, при этом: на предприятии, где работникам основного производства установлен сокращенный рабочий день, а рабочие имеют рабочий день нормальной продолжительности ОЗП=1,1; ЗПМ=1,1
| Приказ от 04.08.2020 № 421/пр прил.10 табл.2 п.6 | Производство работ осуществляется внутри работающих трансформаторных и распределительных подстанций, электропомещениях (щитовые, пультовые, подстанции, реакторные, РУ и пункты, кабельные шахты, тоннели и каналы, кабельные полуэтажи) с действующим электрооборудованием или кабельными линиями под напряжением ОЗП=1,35; ЭМ=1,35 к расх.; ЗПМ=1,35; ТЗ=1,35; ТЗМ=1,35 | [18 empty] | Производство работ осуществляется внутри работающих трансформаторных и распределительных подстанций, электропомещениях (щитовые, пультовые, подстанции, реакторные, РУ и пункты, кабельные шахты, тоннели и каналы, кабельные полуэтажи) с действующим электрооборудованием или кабельными линиями под напряжением ОЗП=1,35; ЭМ=1,35 к расх.; ЗПМ=1,35; ТЗ=1,35; ТЗМ=1,35
6 О | Служебная записка №64057/03.02.02/22 от 06.07.2022г. цеха №2 ( Счет №185 от 05.07.2022г. ООО "Авторизация и диспетчерская") | Щит распределительный силовой ЩРС в составе согласно спецификации проекта |  | 4: шт; 6: 1; 7: 61144.9; 8: 61145; Мат. 13: 0; Мат. 14: 0 | [5 empty] | Щит распределительный силовой ЩРС в составе согласно спецификации проекта
Заголовок | [18 empty] | Заголовок
7 | ФЕРм08-01-080-02 | Прибор измерения и защиты, количество подключаемых концов: до 6 |  | шт |  | 1 | 617.77 | 1011 | 594 | 411 | 95 | 6 | 1.6 | 0.22 | [5 empty] | Прибор измерения и защиты, количество подключаемых концов: до 6
| Приказ от 04.08.2020 № 421/пр прил.10 табл.2 п.14 | Производство работ на предприятиях, где в силу режима секретности и(или) внутриобъектного режима применяются специальный допуск, специальный пропуск и другие ограничения для рабочих ОЗП=1,15; ЭМ=1,15 к расх.; ЗПМ=1,15; ТЗ=1,15; ТЗМ=1,15 | [18 empty] | Производство работ на предприятиях, где в силу режима секретности и(или) внутриобъектного режима применяются специальный допуск, специальный пропуск и другие ограничения для рабочих ОЗП=1,15; ЭМ=1,15 к расх.; ЗПМ=1,15; ТЗ=1,15; ТЗМ=1,15
| Приказ от 04.08.2020 № 421/пр прил.10 табл.2 п.4.1 | Производство работ осуществляется с вредными условиями труда, при этом: на предприятии, где работникам основного производства установлен сокращенный рабочий день, а рабочие имеют рабочий день нормальной продолжительности ОЗП=1,1; ЗПМ=1,1 | [18 empty] | Производство работ осуществляется с вредными условиями труда, при этом: на предприятии, где работникам основного производства установлен сокращенный рабочий день, а рабочие имеют рабочий день нормальной продолжительности ОЗП=1,1; ЗПМ=1,1
| Приказ от 04.08.2020 № 421/пр прил.10 табл.2 п.6 | Производство работ осуществляется внутри работающих трансформаторных и распределительных подстанций, электропомещениях (щитовые, пультовые, подстанции, реакторные, РУ и пункты, кабельные шахты, тоннели и каналы, кабельные полуэтажи) с действующим электрооборудованием или кабельными линиями под напряжением ОЗП=1,35; ЭМ=1,35 к расх.; ЗПМ=1,35; ТЗ=1,35; ТЗМ=1,35 | [18 empty] | Производство работ осуществляется внутри работающих трансформаторных и распределительных подстанций, электропомещениях (щитовые, пультовые, подстанции, реакторные, РУ и пункты, кабельные шахты, тоннели и каналы, кабельные полуэтажи) с действующим электрооборудованием или кабельными линиями под напряжением ОЗП=1,35; ЭМ=1,35 к расх.; ЗПМ=1,35; ТЗ=1,35; ТЗМ=1,35
8 О | Прайс-лист "КЭАЭ" от 07.07.2021г. | Автоматический выключатель ВА57-31-341110-40А-1200-690АС-УХЛЗ |  | 4: шт; 6: 1; 7: 8545.03; 8: 8545; Мат. 13: 0; Мат. 14: 0 | [5 empty] | Автоматический выключатель ВА57-31-341110-40А-1200-690АС-УХЛЗ
9 | ФЕРм08-01-080-02 | Прибор измерения и защиты, количество подключаемых концов: до 6 |  | шт |  | 3 | 617.77 | 3031 | 1782 | 1233 | 285 | 16 | 4.8 | 0.65 | [5 empty] | Прибор измерения и защиты, количество подключаемых концов: до 6
| Приказ от 04.08.2020 № 421/пр прил.10 табл.2 п.14 | Производство работ на предприятиях, где в силу режима секретности и(или) внутриобъектного режима применяются специальный допуск, специальный пропуск и другие ограничения для рабочих ОЗП=1,15; ЭМ=1,15 к расх.; ЗПМ=1,15; ТЗ=1,15; ТЗМ=1,15 | [18 empty] | Производство работ на предприятиях, где в силу режима секретности и(или) внутриобъектного режима применяются специальный допуск, специальный пропуск и другие ограничения для рабочих ОЗП=1,15; ЭМ=1,15 к расх.; ЗПМ=1,15; ТЗ=1,15; ТЗМ=1,15
| Приказ от 04.08.2020 № 421/пр прил.10 табл.2 п.4.1 | Производство работ осуществляется с вредными условиями труда, при этом: на предприятии, где работникам основного производства установлен сокращенный рабочий день, а рабочие имеют рабочий день нормальной продолжительности ОЗП=1,1; ЗПМ=1,1 | [18 empty] | Производство работ осуществляется с вредными условиями труда, при этом: на предприятии, где работникам основного производства установлен сокращенный рабочий день, а рабочие имеют рабочий день нормальной продолжительности ОЗП=1,1; ЗПМ=1,1
| Приказ от 04.08.2020 № 421/пр прил.10 табл.2 п.6 | Производство работ осуществляется внутри работающих трансформаторных и распределительных подстанций, электропомещениях (щитовые, пультовые, подстанции, реакторные, РУ и пункты, кабельные шахты, тоннели и каналы, кабельные полуэтажи) с действующим электрооборудованием или кабельными линиями под напряжением ОЗП=1,35; ЭМ=1,35 к расх.; ЗПМ=1,35; ТЗ=1,35; ТЗМ=1,35 | [18 empty] | Производство работ осуществляется внутри работающих трансформаторных и распределительных подстанций, электропомещениях (щитовые, пультовые, подстанции, реакторные, РУ и пункты, кабельные шахты, тоннели и каналы, кабельные полуэтажи) с действующим электрооборудованием или кабельными линиями под напряжением ОЗП=1,35; ЭМ=1,35 к расх.; ЗПМ=1,35; ТЗ=1,35; ТЗМ=1,35
10 О | Прайс-лист "КЭАЭ" от 07.07.2021г. | Автоматический выключатель ВА57-31-341110-32А-1200-690АС-УХЛЗ |  | 4: шт; 6: 3; 7: 9369.43; 8: 28108; Мат. 13: 0; Мат. 14: 0 | [5 empty] | Автоматический выключатель ВА57-31-341110-32А-1200-690АС-УХЛЗ
11 | ФЕРм08-01-080-02 | Прибор измерения и защиты, количество подключаемых концов: до 6 |  | шт |  | 2 | 617.77 | 2020 | 1188 | 822 | 190 | 10 | 3.2 | 0.43 | [5 empty] | Прибор измерения и защиты, количество подключаемых концов: до 6
| Приказ от 04.08.2020 № 421/пр прил.10 табл.2 п.14 | Производство работ на предприятиях, где в силу режима секретности и(или) внутриобъектного режима применяются специальный допуск, специальный пропуск и другие ограничения для рабочих ОЗП=1,15; ЭМ=1,15 к расх.; ЗПМ=1,15; ТЗ=1,15; ТЗМ=1,15 | [18 empty] | Производство работ на предприятиях, где в силу режима секретности и(или) внутриобъектного режима применяются специальный допуск, специальный пропуск и другие ограничения для рабочих ОЗП=1,15; ЭМ=1,15 к расх.; ЗПМ=1,15; ТЗ=1,15; ТЗМ=1,15
| Приказ от 04.08.2020 № 421/пр прил.10 табл.2 п.4.1 | Производство работ осуществляется с вредными условиями труда, при этом: на предприятии, где работникам основного производства установлен сокращенный рабочий день, а рабочие имеют рабочий день нормальной продолжительности ОЗП=1,1; ЗПМ=1,1 | [18 empty] | Производство работ осуществляется с вредными условиями труда, при этом: на предприятии, где работникам основного производства установлен сокращенный рабочий день, а рабочие имеют рабочий день нормальной продолжительности ОЗП=1,1; ЗПМ=1,1
| Приказ от 04.08.2020 № 421/пр прил.10 табл.2 п.6 | Производство работ осуществляется внутри работающих трансформаторных и распределительных подстанций, электропомещениях (щитовые, пультовые, подстанции, реакторные, РУ и пункты, кабельные шахты, тоннели и каналы, кабельные полуэтажи) с действующим электрооборудованием или кабельными линиями под напряжением ОЗП=1,35; ЭМ=1,35 к расх.; ЗПМ=1,35; ТЗ=1,35; ТЗМ=1,35 | [18 empty] | Производство работ осуществляется внутри работающих трансформаторных и распределительных подстанций, электропомещениях (щитовые, пультовые, подстанции, реакторные, РУ и пункты, кабельные шахты, тоннели и каналы, кабельные полуэтажи) с действующим электрооборудованием или кабельными линиями под напряжением ОЗП=1,35; ЭМ=1,35 к расх.; ЗПМ=1,35; ТЗ=1,35; ТЗМ=1,35
12 О | Прайс-лист "RS24.ru" от 07.07.2021г. | Автоматический выключатель ВА57-31-341110-25А-1200-690АС-УХЛЗ |  | 4: шт; 6: 2; 7: 8545; 8: 17090; Мат. 13: 0; Мат. 14: 0 | [5 empty] | Автоматический выключатель ВА57-31-341110-25А-1200-690АС-УХЛЗ
QS | [18 empty] | QS
13 | ФЕРм08-03-573-04 | Шкаф (пульт) управления навесной, высота, ширина и глубина: до 600х600х350 мм |  | шт |  | 1 | 1257.43 | 2049 | 1225 | 799 | 210 | 25 | 3.2 | 0.48 | [5 empty] | Шкаф (пульт) управления навесной, высота, ширина и глубина: до 600х600х350 мм
| Приказ от 04.08.2020 № 421/пр прил.10 табл.2 п.14 | Производство работ на предприятиях, где в силу режима секретности и(или) внутриобъектного режима применяются специальный допуск, специальный пропуск и другие ограничения для рабочих ОЗП=1,15; ЭМ=1,15 к расх.; ЗПМ=1,15; ТЗ=1,15; ТЗМ=1,15 | [18 empty] | Производство работ на предприятиях, где в силу режима секретности и(или) внутриобъектного режима применяются специальный допуск, специальный пропуск и другие ограничения для рабочих ОЗП=1,15; ЭМ=1,15 к расх.; ЗПМ=1,15; ТЗ=1,15; ТЗМ=1,15
| Приказ от 04.08.2020 № 421/пр прил.10 табл.2 п.4.1 | Производство работ осуществляется с вредными условиями труда, при этом: на предприятии, где работникам основного производства установлен сокращенный рабочий день, а рабочие имеют рабочий день нормальной продолжительности ОЗП=1,1; ЗПМ=1,1 | [18 empty] | Производство работ осуществляется с вредными условиями труда, при этом: на предприятии, где работникам основного производства установлен сокращенный рабочий день, а рабочие имеют рабочий день нормальной продолжительности ОЗП=1,1; ЗПМ=1,1
| Приказ от 04.08.2020 № 421/пр прил.10 табл.2 п.6 | Производство работ осуществляется внутри работающих трансформаторных и распределительных подстанций, электропомещениях (щитовые, пультовые, подстанции, реакторные, РУ и пункты, кабельные шахты, тоннели и каналы, кабельные полуэтажи) с действующим электрооборудованием или кабельными линиями под напряжением ОЗП=1,35; ЭМ=1,35 к расх.; ЗПМ=1,35; ТЗ=1,35; ТЗМ=1,35 | [18 empty] | Производство работ осуществляется внутри работающих трансформаторных и распределительных подстанций, электропомещениях (щитовые, пультовые, подстанции, реакторные, РУ и пункты, кабельные шахты, тоннели и каналы, кабельные полуэтажи) с действующим электрооборудованием или кабельными линиями под напряжением ОЗП=1,35; ЭМ=1,35 к расх.; ЗПМ=1,35; ТЗ=1,35; ТЗМ=1,35
14 О | Служебная записка №64057/03.02.02/22 от 06.07.2022г. цеха №2 ( Счет №185 от 05.07.2022г. ООО "Авторизация и диспетчерская") | Щит силовой QS в составе согласно спецификации проекта |  | 4: шт; 6: 1; 7: 84468.83; 8: 84469; Мат. 13: 0; Мат. 14: 0 | [5 empty] | Щит силовой QS в составе согласно спецификации проекта
ЩР | [18 empty] | ЩР
15 | ФЕРм08-03-573-04 | Шкаф (пульт) управления навесной, высота, ширина и глубина: до 600х600х350 мм |  | шт |  | 1 | 1257.43 | 2049 | 1225 | 799 | 210 | 25 | 3.2 | 0.48 | [5 empty] | Шкаф (пульт) управления навесной, высота, ширина и глубина: до 600х600х350 мм
| Приказ от 04.08.2020 № 421/пр прил.10 табл.2 п.14 | Производство работ на предприятиях, где в силу режима секретности и(или) внутриобъектного режима применяются специальный допуск, специальный пропуск и другие ограничения для рабочих ОЗП=1,15; ЭМ=1,15 к расх.; ЗПМ=1,15; ТЗ=1,15; ТЗМ=1,15 | [18 empty] | Производство работ на предприятиях, где в силу режима секретности и(или) внутриобъектного режима применяются специальный допуск, специальный пропуск и другие ограничения для рабочих ОЗП=1,15; ЭМ=1,15 к расх.; ЗПМ=1,15; ТЗ=1,15; ТЗМ=1,15
| Приказ от 04.08.2020 № 421/пр прил.10 табл.2 п.4.1 | Производство работ осуществляется с вредными условиями труда, при этом: на предприятии, где работникам основного производства установлен сокращенный рабочий день, а рабочие имеют рабочий день нормальной продолжительности ОЗП=1,1; ЗПМ=1,1 | [18 empty] | Производство работ осуществляется с вредными условиями труда, при этом: на предприятии, где работникам основного производства установлен сокращенный рабочий день, а рабочие имеют рабочий день нормальной продолжительности ОЗП=1,1; ЗПМ=1,1
| Приказ от 04.08.2020 № 421/пр прил.10 табл.2 п.6 | Производство работ осуществляется внутри работающих трансформаторных и распределительных подстанций, электропомещениях (щитовые, пультовые, подстанции, реакторные, РУ и пункты, кабельные шахты, тоннели и каналы, кабельные полуэтажи) с действующим электрооборудованием или кабельными линиями под напряжением ОЗП=1,35; ЭМ=1,35 к расх.; ЗПМ=1,35; ТЗ=1,35; ТЗМ=1,35 | [18 empty] | Производство работ осуществляется внутри работающих трансформаторных и распределительных подстанций, электропомещениях (щитовые, пультовые, подстанции, реакторные, РУ и пункты, кабельные шахты, тоннели и каналы, кабельные полуэтажи) с действующим электрооборудованием или кабельными линиями под напряжением ОЗП=1,35; ЭМ=1,35 к расх.; ЗПМ=1,35; ТЗ=1,35; ТЗМ=1,35
16 О | Служебная записка №64057/03.02.02/22 от 06.07.2022г. цеха №2 ( Счет №185 от 05.07.2022г. ООО "Авторизация и диспетчерская") | Щит распределительный ЩР в составе согласно спецификации проекта |  | 4: шт; 6: 1; 7: 33163.6; 8: 33164; Мат. 13: 0; Мат. 14: 0 | [5 empty] | Щит распределительный ЩР в составе согласно спецификации проекта
Щит КИП | [18 empty] | Щит КИП
17 | ФЕРм08-03-573-04 | Шкаф (пульт) управления навесной, высота, ширина и глубина: до 600х600х350 мм |  | шт |  | 1 | 1257.43 | 2049 | 1225 | 799 | 210 | 25 | 3.2 | 0.48 | [5 empty] | Шкаф (пульт) управления навесной, высота, ширина и глубина: до 600х600х350 мм
| Приказ от 04.08.2020 № 421/пр прил.10 табл.2 п.14 | Производство работ на предприятиях, где в силу режима секретности и(или) внутриобъектного режима применяются специальный допуск, специальный пропуск и другие ограничения для рабочих ОЗП=1,15; ЭМ=1,15 к расх.; ЗПМ=1,15; ТЗ=1,15; ТЗМ=1,15 | [18 empty] | Производство работ на предприятиях, где в силу режима секретности и(или) внутриобъектного режима применяются специальный допуск, специальный пропуск и другие ограничения для рабочих ОЗП=1,15; ЭМ=1,15 к расх.; ЗПМ=1,15; ТЗ=1,15; ТЗМ=1,15
| Приказ от 04.08.2020 № 421/пр прил.10 табл.2 п.4.1 | Производство работ осуществляется с вредными условиями труда, при этом: на предприятии, где работникам основного производства установлен сокращенный рабочий день, а рабочие имеют рабочий день нормальной продолжительности ОЗП=1,1; ЗПМ=1,1 | [18 empty] | Производство работ осуществляется с вредными условиями труда, при этом: на предприятии, где работникам основного производства установлен сокращенный рабочий день, а рабочие имеют рабочий день нормальной продолжительности ОЗП=1,1; ЗПМ=1,1
| Приказ от 04.08.2020 № 421/пр прил.10 табл.2 п.6 | Производство работ осуществляется внутри работающих трансформаторных и распределительных подстанций, электропомещениях (щитовые, пультовые, подстанции, реакторные, РУ и пункты, кабельные шахты, тоннели и каналы, кабельные полуэтажи) с действующим электрооборудованием или кабельными линиями под напряжением ОЗП=1,35; ЭМ=1,35 к расх.; ЗПМ=1,35; ТЗ=1,35; ТЗМ=1,35 | [18 empty] | Производство работ осуществляется внутри работающих трансформаторных и распределительных подстанций, электропомещениях (щитовые, пультовые, подстанции, реакторные, РУ и пункты, кабельные шахты, тоннели и каналы, кабельные полуэтажи) с действующим электрооборудованием или кабельными линиями под напряжением ОЗП=1,35; ЭМ=1,35 к расх.; ЗПМ=1,35; ТЗ=1,35; ТЗМ=1,35
18 О | Служебная записка №64057/03.02.02/22 от 06.07.2022г. цеха №2 ( Счет №185 от 05.07.2022г. ООО "Авторизация и диспетчерская") | Щит КИП в составе согласно спецификации проекта |  | 4: шт; 6: 1; 7: 6983.39; 8: 6983; Мат. 13: 0; Мат. 14: 0 | [5 empty] | Щит КИП в составе согласно спецификации проекта
Электромонтажные изделия | [18 empty] | Электромонтажные изделия
19 | ФССЦ-20.2.03.23-0001 | Стойка кабельная К-1150 |  | 1000 шт |  | 0.027 | 225217.27 | 6081 |  |  |  | 6081 | 0 | 0 | [5 empty] | Стойка кабельная К-1150
20 | ФССЦ-20.2.03.13-0002 | Полка кабельная К-1161 |  | 1000 шт |  | 0.027 | 104050.44 | 2809 |  |  |  | 2809 | 0 | 0 | [5 empty] | Полка кабельная К-1161
21 | ФЕРм08-02-396-05 | Короб металлический по стенам и потолкам, длина: 2 м |  | 100 м |  | 0.28 | 11352.23 | 5219 | 4747 | 205 | 38 | 267 | 13.08 | 0.09 | [5 empty] | Короб металлический по стенам и потолкам, длина: 2 м
| Приказ от 04.08.2020 № 421/пр прил.10 табл.2 п.14 | Производство работ на предприятиях, где в силу режима секретности и(или) внутриобъектного режима применяются специальный допуск, специальный пропуск и другие ограничения для рабочих ОЗП=1,15; ЭМ=1,15 к расх.; ЗПМ=1,15; ТЗ=1,15; ТЗМ=1,15 | [18 empty] | Производство работ на предприятиях, где в силу режима секретности и(или) внутриобъектного режима применяются специальный допуск, специальный пропуск и другие ограничения для рабочих ОЗП=1,15; ЭМ=1,15 к расх.; ЗПМ=1,15; ТЗ=1,15; ТЗМ=1,15
| Приказ от 04.08.2020 № 421/пр прил.10 табл.2 п.4.1 | Производство работ осуществляется с вредными условиями труда, при этом: на предприятии, где работникам основного производства установлен сокращенный рабочий день, а рабочие имеют рабочий день нормальной продолжительности ОЗП=1,1; ЗПМ=1,1 | [18 empty] | Производство работ осуществляется с вредными условиями труда, при этом: на предприятии, где работникам основного производства установлен сокращенный рабочий день, а рабочие имеют рабочий день нормальной продолжительности ОЗП=1,1; ЗПМ=1,1
| Приказ от 04.08.2020 № 421/пр прил.10 табл.2 п.6 | Производство работ осуществляется внутри работающих трансформаторных и распределительных подстанций, электропомещениях (щитовые, пультовые, подстанции, реакторные, РУ и пункты, кабельные шахты, тоннели и каналы, кабельные полуэтажи) с действующим электрооборудованием или кабельными линиями под напряжением ОЗП=1,35; ЭМ=1,35 к расх.; ЗПМ=1,35; ТЗ=1,35; ТЗМ=1,35 | [18 empty] | Производство работ осуществляется внутри работающих трансформаторных и распределительных подстанций, электропомещениях (щитовые, пультовые, подстанции, реакторные, РУ и пункты, кабельные шахты, тоннели и каналы, кабельные полуэтажи) с действующим электрооборудованием или кабельными линиями под напряжением ОЗП=1,35; ЭМ=1,35 к расх.; ЗПМ=1,35; ТЗ=1,35; ТЗМ=1,35
22 | Прайс-лист "RS24.ru" от 07.06.2022г. | Лоток перфорированный ЛМ 200х65 L=2000 мм |  | шт |  | 14 | 5531.64 | 77443 |  |  |  | 77443 | 0 | 0 | [5 empty] | Лоток перфорированный ЛМ 200х65 L=2000 мм
23 | Прайс-лист "RS24.ru" от 07.06.2022г. | Крышка для лотка КЛ200 L=2000 мм |  | шт |  | 14 | 2614.4 | 36602 |  |  |  | 36602 | 0 | 0 | [5 empty] | Крышка для лотка КЛ200 L=2000 мм
24 | Прайс-лист "ЭТМ" от 07.06.2022г. | Разделитель лотковый L=2000 мм РЛ2000х65 |  | шт |  | 14 | 2072.04 | 29009 |  |  |  | 29009 | 0 | 0 | [5 empty] | Разделитель лотковый L=2000 мм РЛ2000х65
25 | Прайс-лист "ЭТМ" от 09.06.2022г. | Винт с квадратным подголовником М6х10 оцинк. |  | шт |  | 84 | 9.91 | 832 |  |  |  | 832 | 0 | 0 | [5 empty] | Винт с квадратным подголовником М6х10 оцинк.
26 | Прайс-лист "ЭТМ" от 09.06.2022г. | Гайка с насечкой препятстующей откручиванию, оцинк.сталь М6 |  | шт |  | 84 | 8.75 | 735 |  |  |  | 735 | 0 | 0 | [5 empty] | Гайка с насечкой препятстующей откручиванию, оцинк.сталь М6
27 | ФЕРм08-02-396-05 | Короб металлический по стенам и потолкам, длина: 2 м |  | 100 м |  | 0.02 | 11352.23 | 373 | 339 | 15 | 3 | 19 | 0.93 | 0.01 | [5 empty] | Короб металлический по стенам и потолкам, длина: 2 м
| Приказ от 04.08.2020 № 421/пр прил.10 табл.2 п.14 | Производство работ на предприятиях, где в силу режима секретности и(или) внутриобъектного режима применяются специальный допуск, специальный пропуск и другие ограничения для рабочих ОЗП=1,15; ЭМ=1,15 к расх.; ЗПМ=1,15; ТЗ=1,15; ТЗМ=1,15 | [18 empty] | Производство работ на предприятиях, где в силу режима секретности и(или) внутриобъектного режима применяются специальный допуск, специальный пропуск и другие ограничения для рабочих ОЗП=1,15; ЭМ=1,15 к расх.; ЗПМ=1,15; ТЗ=1,15; ТЗМ=1,15
| Приказ от 04.08.2020 № 421/пр прил.10 табл.2 п.4.1 | Производство работ осуществляется с вредными условиями труда, при этом: на предприятии, где работникам основного производства установлен сокращенный рабочий день, а рабочие имеют рабочий день нормальной продолжительности ОЗП=1,1; ЗПМ=1,1 | [18 empty] | Производство работ осуществляется с вредными условиями труда, при этом: на предприятии, где работникам основного производства установлен сокращенный рабочий день, а рабочие имеют рабочий день нормальной продолжительности ОЗП=1,1; ЗПМ=1,1
| Приказ от 04.08.2020 № 421/пр прил.10 табл.2 п.6 | Производство работ осуществляется внутри работающих трансформаторных и распределительных подстанций, электропомещениях (щитовые, пультовые, подстанции, реакторные, РУ и пункты, кабельные шахты, тоннели и каналы, кабельные полуэтажи) с действующим электрооборудованием или кабельными линиями под напряжением ОЗП=1,35; ЭМ=1,35 к расх.; ЗПМ=1,35; ТЗ=1,35; ТЗМ=1,35 | [18 empty] | Производство работ осуществляется внутри работающих трансформаторных и распределительных подстанций, электропомещениях (щитовые, пультовые, подстанции, реакторные, РУ и пункты, кабельные шахты, тоннели и каналы, кабельные полуэтажи) с действующим электрооборудованием или кабельными линиями под напряжением ОЗП=1,35; ЭМ=1,35 к расх.; ЗПМ=1,35; ТЗ=1,35; ТЗМ=1,35
28 | Данные цеха СЗ №61299/03.02.02/22 от 29.06.2022г. | Лоток перфорированный 200х80 мм L=2000 мм |  | шт |  | 1 | 3344.82 | 3345 |  |  |  | 3345 | 0 | 0 | [5 empty] | Лоток перфорированный 200х80 мм L=2000 мм
29 | ФЕРм08-02-396-05 | Короб металлический по стенам и потолкам, длина: 2 м |  | 100 м |  | 0.02 | 11352.23 | 373 | 339 | 15 | 3 | 19 | 0.93 | 0.01 | [5 empty] | Короб металлический по стенам и потолкам, длина: 2 м
| Приказ от 04.08.2020 № 421/пр прил.10 табл.2 п.14 | Производство работ на предприятиях, где в силу режима секретности и(или) внутриобъектного режима применяются специальный допуск, специальный пропуск и другие ограничения для рабочих ОЗП=1,15; ЭМ=1,15 к расх.; ЗПМ=1,15; ТЗ=1,15; ТЗМ=1,15 | [18 empty] | Производство работ на предприятиях, где в силу режима секретности и(или) внутриобъектного режима применяются специальный допуск, специальный пропуск и другие ограничения для рабочих ОЗП=1,15; ЭМ=1,15 к расх.; ЗПМ=1,15; ТЗ=1,15; ТЗМ=1,15
| Приказ от 04.08.2020 № 421/пр прил.10 табл.2 п.4.1 | Производство работ осуществляется с вредными условиями труда, при этом: на предприятии, где работникам основного производства установлен сокращенный рабочий день, а рабочие имеют рабочий день нормальной продолжительности ОЗП=1,1; ЗПМ=1,1 | [18 empty] | Производство работ осуществляется с вредными условиями труда, при этом: на предприятии, где работникам основного производства установлен сокращенный рабочий день, а рабочие имеют рабочий день нормальной продолжительности ОЗП=1,1; ЗПМ=1,1
| Приказ от 04.08.2020 № 421/пр прил.10 табл.2 п.6 | Производство работ осуществляется внутри работающих трансформаторных и распределительных подстанций, электропомещениях (щитовые, пультовые, подстанции, реакторные, РУ и пункты, кабельные шахты, тоннели и каналы, кабельные полуэтажи) с действующим электрооборудованием или кабельными линиями под напряжением ОЗП=1,35; ЭМ=1,35 к расх.; ЗПМ=1,35; ТЗ=1,35; ТЗМ=1,35 | [18 empty] | Производство работ осуществляется внутри работающих трансформаторных и распределительных подстанций, электропомещениях (щитовые, пультовые, подстанции, реакторные, РУ и пункты, кабельные шахты, тоннели и каналы, кабельные полуэтажи) с действующим электрооборудованием или кабельными линиями под напряжением ОЗП=1,35; ЭМ=1,35 к расх.; ЗПМ=1,35; ТЗ=1,35; ТЗМ=1,35
30 | Данные цеха СЗ №61299/03.02.02/22 от 29.06.2022г. | Лоток перфорированный 300х80 мм L=2000 мм |  | шт |  | 1 | 4097.08 | 4097 |  |  |  | 4097 | 0 | 0 | [5 empty] | Лоток перфорированный 300х80 мм L=2000 мм
31 | Данные цеха СЗ №61299/03.02.02/22 от 29.06.2022г. | Крышка для лотка 200 мм L=2000 мм |  | шт |  | 1 | 1262.74 | 1263 |  |  |  | 1263 | 0 | 0 | [5 empty] | Крышка для лотка 200 мм L=2000 мм
32 | Данные цеха СЗ №61299/03.02.02/22 от 29.06.2022г. | Крышка для лотка 300 мм L=2000 мм |  | шт |  | 1 | 1763.08 | 1763 |  |  |  | 1763 | 0 | 0 | [5 empty] | Крышка для лотка 300 мм L=2000 мм
33 | Прайс-лист "ЭТМ" от 09.06.2022г. | Винт для обеспечения электрического контакта крышек, оцинк. сталь М5х8 |  | шт |  | 32 | 15.45 | 494 |  |  |  | 494 | 0 | 0 | [5 empty] | Винт для обеспечения электрического контакта крышек, оцинк. сталь М5х8
34 | Прайс-лист "RS24.ru" от 07.06.2022г. | Соединитель лотковый СЛ240х65 |  | шт |  | 26 | 49.86 | 1296 |  |  |  | 1296 | 0 | 0 | [5 empty] | Соединитель лотковый СЛ240х65
35 | Прайс-лист "ЭТМ" от 09.06.2022г. | Винт с квадратным подголовником М6х10, оцинк. |  | шт |  | 104 | 9.91 | 1031 |  |  |  | 1031 | 0 | 0 | [5 empty] | Винт с квадратным подголовником М6х10, оцинк.
36 | Прайс-лист "ЭТМ" от 09.06.2022г. | Гайка с насечкой препятствующей откручиванию, оцин.сталь М6 |  | шт |  | 104 | 8.75 | 910 |  |  |  | 910 | 0 | 0 | [5 empty] | Гайка с насечкой препятствующей откручиванию, оцин.сталь М6
37 | ФССЦ-20.2.03.26-0061 | Скоба для крепления стоек К1157УЗ |  | 100 шт |  | 0.54 | 5379.2 | 2905 |  |  |  | 2905 | 0 | 0 | [5 empty] | Скоба для крепления стоек К1157УЗ
38 | Прайс-лист "ЭТМ" от 08.06.2022г. | Скоба 85х33х34 мм К143У2 |  | шт |  | 20 | 63.47 | 1269 |  |  |  | 1269 | 0 | 0 | [5 empty] | Скоба 85х33х34 мм К143У2
39 | Прайс-лист "ЭТМ" от 08.06.2022г. | Скоба 51х21х22 мм К252У2 |  | шт |  | 40 | 37.28 | 1491 |  |  |  | 1491 | 0 | 0 | [5 empty] | Скоба 51х21х22 мм К252У2
40 | Данные цеха СЗ №61299/03.02.02/22 от 29.06.2022г. | Держатель кабеля осн.200 мм в комплекте |  | шт |  | 3 | 116.55 | 350 |  |  |  | 350 | 0 | 0 | [5 empty] | Держатель кабеля осн.200 мм в комплекте
41 | Прайс-лист "ЭТМ" от 09.06.2022г. | Винт с квадратным подголовником М6х10 оцинк. |  | шт |  | 6 | 9.91 | 59 |  |  |  | 59 | 0 | 0 | [5 empty] | Винт с квадратным подголовником М6х10 оцинк.
42 | Прайс-лист "ЭТМ" от 09.06.2022г. | Гайка с насечкой, препятствующей откручиванию, оцин.сталь М6 |  | шт |  | 6 | 8.75 | 53 |  |  |  | 53 | 0 | 0 | [5 empty] | Гайка с насечкой, препятствующей откручиванию, оцин.сталь М6
43 | Данные цеха СЗ №61299/03.02.02/22 от 29.06.2022г. | Держатель кабеля осн.300 мм в комплекте |  | шт |  | 3 | 135.69 | 407 |  |  |  | 407 | 0 | 0 | [5 empty] | Держатель кабеля осн.300 мм в комплекте
44 | Прайс-лист "ЭТМ" от 09.06.2022г. | Винт с квадратным подголовником М6х10 оцинк. |  | шт |  | 6 | 9.91 | 59 |  |  |  | 59 | 0 | 0 | [5 empty] | Винт с квадратным подголовником М6х10 оцинк.
45 | Прайс-лист "ЭТМ" от 09.06.2022г. | Гайка с насечкой, препятствующей откручиванию, оцин.сталь М6 |  | шт |  | 6 | 8.75 | 53 |  |  |  | 53 | 0 | 0 | [5 empty] | Гайка с насечкой, препятствующей откручиванию, оцин.сталь М6
46 | Данные цеха СЗ №61299/03.02.02/22 от 29.06.2022г. | Скоба для вертикального крепления к стене 200 мм |  | шт |  | 2 | 1131.74 | 2263 |  |  |  | 2263 | 0 | 0 | [5 empty] | Скоба для вертикального крепления к стене 200 мм
47 | Прайс-лист "ЭТМ" от 09.06.2022г. | Винт с квадратным подголовником М6х10 оцинк. |  | шт |  | 4 | 9.91 | 40 |  |  |  | 40 | 0 | 0 | [5 empty] | Винт с квадратным подголовником М6х10 оцинк.
48 | Прайс-лист "ЭТМ" от 09.06.2022г. | Гайка с насечкой, препятствующей откручиванию, оцин.сталь М6 |  | шт |  | 4 | 8.75 | 35 |  |  |  | 35 | 0 | 0 | [5 empty] | Гайка с насечкой, препятствующей откручиванию, оцин.сталь М6
49 | Данные цеха СЗ №61299/03.02.02/22 от 29.06.2022г. | Скоба для вертикального крепления к стене 300 мм |  | шт |  | 2 | 1131.74 | 2263 |  |  |  | 2263 | 0 | 0 | [5 empty] | Скоба для вертикального крепления к стене 300 мм
50 | Прайс-лист "ЭТМ" от 09.06.2022г. | Винт с квадратным подголовником М6х10 оцинк. |  | шт |  | 4 | 9.91 | 40 |  |  |  | 40 | 0 | 0 | [5 empty] | Винт с квадратным подголовником М6х10 оцинк.
51 | Прайс-лист "ЭТМ" от 09.06.2022г. | Гайка с насечкой, препятствующей откручиванию, оцин.сталь М6 |  | шт |  | 4 | 8.75 | 35 |  |  |  | 35 | 0 | 0 | [5 empty] | Гайка с насечкой, препятствующей откручиванию, оцин.сталь М6
52 | Данные цеха СЗ №61299/03.02.02/22 от 29.06.2022г. | Перегородка для лотка L=2000 мм, Н=80 мм |  | шт |  | 2 | 1282.9 | 2566 |  |  |  | 2566 | 0 | 0 | [5 empty] | Перегородка для лотка L=2000 мм, Н=80 мм
53 | Прайс-лист "ЭТМ" от 09.06.2022г. | Винт с квадратным подголовником М6х10 оцинк. |  | шт |  | 12 | 9.91 | 119 |  |  |  | 119 | 0 | 0 | [5 empty] | Винт с квадратным подголовником М6х10 оцинк.
54 | Прайс-лист "ЭТМ" от 09.06.2022г. | Гайка с насечкой, препятствующей откручиванию, оцин.сталь М6 |  | шт |  | 12 | 8.75 | 105 |  |  |  | 105 | 0 | 0 | [5 empty] | Гайка с насечкой, препятствующей откручиванию, оцин.сталь М6
55 | ФЕРм11-01-001-04 | Конструкции для установки приборов, масса: до 5 кг |  | шт |  | 2 | 404.05 | 1310 | 1080 | 151 | 136 | 79 | 3.2 | 0.31 | [5 empty] | Конструкции для установки приборов, масса: до 5 кг
| Приказ от 04.08.2020 № 421/пр прил.10 табл.2 п.14 | Производство работ на предприятиях, где в силу режима секретности и(или) внутриобъектного режима применяются специальный допуск, специальный пропуск и другие ограничения для рабочих ОЗП=1,15; ЭМ=1,15 к расх.; ЗПМ=1,15; ТЗ=1,15; ТЗМ=1,15 | [18 empty] | Производство работ на предприятиях, где в силу режима секретности и(или) внутриобъектного режима применяются специальный допуск, специальный пропуск и другие ограничения для рабочих ОЗП=1,15; ЭМ=1,15 к расх.; ЗПМ=1,15; ТЗ=1,15; ТЗМ=1,15
| Приказ от 04.08.2020 № 421/пр прил.10 табл.2 п.4.1 | Производство работ осуществляется с вредными условиями труда, при этом: на предприятии, где работникам основного производства установлен сокращенный рабочий день, а рабочие имеют рабочий день нормальной продолжительности ОЗП=1,1; ЗПМ=1,1 | [18 empty] | Производство работ осуществляется с вредными условиями труда, при этом: на предприятии, где работникам основного производства установлен сокращенный рабочий день, а рабочие имеют рабочий день нормальной продолжительности ОЗП=1,1; ЗПМ=1,1
| Приказ от 04.08.2020 № 421/пр прил.10 табл.2 п.6 | Производство работ осуществляется внутри работающих трансформаторных и распределительных подстанций, электропомещениях (щитовые, пультовые, подстанции, реакторные, РУ и пункты, кабельные шахты, тоннели и каналы, кабельные полуэтажи) с действующим электрооборудованием или кабельными линиями под напряжением ОЗП=1,35; ЭМ=1,35 к расх.; ЗПМ=1,35; ТЗ=1,35; ТЗМ=1,35 | [18 empty] | Производство работ осуществляется внутри работающих трансформаторных и распределительных подстанций, электропомещениях (щитовые, пультовые, подстанции, реакторные, РУ и пункты, кабельные шахты, тоннели и каналы, кабельные полуэтажи) с действующим электрооборудованием или кабельными линиями под напряжением ОЗП=1,35; ЭМ=1,35 к расх.; ЗПМ=1,35; ТЗ=1,35; ТЗМ=1,35
56 | Прайс-лист "ЭТМ" от 08.06.2022г. | Стойка напольная h=1400 мм К314УХЛ2 |  | шт |  | 2 | 5870.21 | 11740 |  |  |  | 11740 | 0 | 0 | [5 empty] | Стойка напольная h=1400 мм К314УХЛ2
57 | Прайс-лист "ЭТМ" от 08.06.2022г. | Держатель шин заземления К188У2 |  | шт |  | 20 | 130.66 | 2613 |  |  |  | 2613 | 0 | 0 | [5 empty] | Держатель шин заземления К188У2
58 | ФЕРм08-02-397-01 | Профиль перфорированный монтажный длиной 2 м |  | 100 м |  | 0.02 | 4568.76 | 146 | 96 | 41 | 31 | 9 | 0.27 | 0.07 | [5 empty] | Профиль перфорированный монтажный длиной 2 м
| Приказ от 04.08.2020 № 421/пр прил.10 табл.2 п.14 | Производство работ на предприятиях, где в силу режима секретности и(или) внутриобъектного режима применяются специальный допуск, специальный пропуск и другие ограничения для рабочих ОЗП=1,15; ЭМ=1,15 к расх.; ЗПМ=1,15; ТЗ=1,15; ТЗМ=1,15 | [18 empty] | Производство работ на предприятиях, где в силу режима секретности и(или) внутриобъектного режима применяются специальный допуск, специальный пропуск и другие ограничения для рабочих ОЗП=1,15; ЭМ=1,15 к расх.; ЗПМ=1,15; ТЗ=1,15; ТЗМ=1,15
| Приказ от 04.08.2020 № 421/пр прил.10 табл.2 п.4.1 | Производство работ осуществляется с вредными условиями труда, при этом: на предприятии, где работникам основного производства установлен сокращенный рабочий день, а рабочие имеют рабочий день нормальной продолжительности ОЗП=1,1; ЗПМ=1,1 | [18 empty] | Производство работ осуществляется с вредными условиями труда, при этом: на предприятии, где работникам основного производства установлен сокращенный рабочий день, а рабочие имеют рабочий день нормальной продолжительности ОЗП=1,1; ЗПМ=1,1
| Приказ от 04.08.2020 № 421/пр прил.10 табл.2 п.6 | Производство работ осуществляется внутри работающих трансформаторных и распределительных подстанций, электропомещениях (щитовые, пультовые, подстанции, реакторные, РУ и пункты, кабельные шахты, тоннели и каналы, кабельные полуэтажи) с действующим электрооборудованием или кабельными линиями под напряжением ОЗП=1,35; ЭМ=1,35 к расх.; ЗПМ=1,35; ТЗ=1,35; ТЗМ=1,35 | [18 empty] | Производство работ осуществляется внутри работающих трансформаторных и распределительных подстанций, электропомещениях (щитовые, пультовые, подстанции, реакторные, РУ и пункты, кабельные шахты, тоннели и каналы, кабельные полуэтажи) с действующим электрооборудованием или кабельными линиями под напряжением ОЗП=1,35; ЭМ=1,35 к расх.; ЗПМ=1,35; ТЗ=1,35; ТЗМ=1,35
59 | Прайс-лист "ЭТМ" от 08.06.2022г. | Профиль С-образный L=1 м К108/1У2 |  | шт |  | 2 | 2647.96 | 5296 |  |  |  | 5296 | 0 | 0 | [5 empty] | Профиль С-образный L=1 м К108/1У2
60 | Прайс-лист "ЭТМ" от 08.06.2022г. | Уголок металлический крепежный оцинкованный 50х50х32х2 мм |  | шт |  | 2 | 9.89 | 20 |  |  |  | 20 | 0 | 0 | [5 empty] | Уголок металлический крепежный оцинкованный 50х50х32х2 мм
61 | Прайс-лист "ЭТМ" от 09.06.2022г. | Винт с квадратным подголовником М6х10 оцинк. |  | шт |  | 8 | 9.91 | 79 |  |  |  | 79 | 0 | 0 | [5 empty] | Винт с квадратным подголовником М6х10 оцинк.
62 | Прайс-лист "ЭТМ" от 09.06.2022г. | Гайка с насечкой, препятствующей откручиванию, оцин.сталь М6 |  | шт |  | 8 | 8.75 | 70 |  |  |  | 70 | 0 | 0 | [5 empty] | Гайка с насечкой, препятствующей откручиванию, оцин.сталь М6
63 | Прайс-лист "ЭТМ" от 08.06.2022г. | Соединительная муфта IP54 СТМ(Р) |  | шт |  | 4 | 147.62 | 590 |  |  |  | 590 | 0 | 0 | [5 empty] | Соединительная муфта IP54 СТМ(Р)
64 | ФЕРм08-02-411-01 | Рукав металлический наружным диаметром: до 48 мм |  | 100 м |  | 0.04 | 16423.61 | 948 | 626 | 84 | 10 | 238 | 1.72 | 0.02 | [5 empty] | Рукав металлический наружным диаметром: до 48 мм
| Приказ от 04.08.2020 № 421/пр прил.10 табл.2 п.14 | Производство работ на предприятиях, где в силу режима секретности и(или) внутриобъектного режима применяются специальный допуск, специальный пропуск и другие ограничения для рабочих ОЗП=1,15; ЭМ=1,15 к расх.; ЗПМ=1,15; ТЗ=1,15; ТЗМ=1,15 | [18 empty] | Производство работ на предприятиях, где в силу режима секретности и(или) внутриобъектного режима применяются специальный допуск, специальный пропуск и другие ограничения для рабочих ОЗП=1,15; ЭМ=1,15 к расх.; ЗПМ=1,15; ТЗ=1,15; ТЗМ=1,15
| Приказ от 04.08.2020 № 421/пр прил.10 табл.2 п.4.1 | Производство работ осуществляется с вредными условиями труда, при этом: на предприятии, где работникам основного производства установлен сокращенный рабочий день, а рабочие имеют рабочий день нормальной продолжительности ОЗП=1,1; ЗПМ=1,1 | [18 empty] | Производство работ осуществляется с вредными условиями труда, при этом: на предприятии, где работникам основного производства установлен сокращенный рабочий день, а рабочие имеют рабочий день нормальной продолжительности ОЗП=1,1; ЗПМ=1,1
| Приказ от 04.08.2020 № 421/пр прил.10 табл.2 п.6 | Производство работ осуществляется внутри работающих трансформаторных и распределительных подстанций, электропомещениях (щитовые, пультовые, подстанции, реакторные, РУ и пункты, кабельные шахты, тоннели и каналы, кабельные полуэтажи) с действующим электрооборудованием или кабельными линиями под напряжением ОЗП=1,35; ЭМ=1,35 к расх.; ЗПМ=1,35; ТЗ=1,35; ТЗМ=1,35 | [18 empty] | Производство работ осуществляется внутри работающих трансформаторных и распределительных подстанций, электропомещениях (щитовые, пультовые, подстанции, реакторные, РУ и пункты, кабельные шахты, тоннели и каналы, кабельные полуэтажи) с действующим электрооборудованием или кабельными линиями под напряжением ОЗП=1,35; ЭМ=1,35 к расх.; ЗПМ=1,35; ТЗ=1,35; ТЗМ=1,35
65 | Прайс-лист "ЭТМ" от 08.06.2022г. | Металлорукав в ПВХ изоляции с зондом Д=25 мм РЗ-ЦП |  | м |  | 4.12 | 307.28 | 1266 |  |  |  | 1266 | 0 | 0 | [5 empty] | Металлорукав в ПВХ изоляции с зондом Д=25 мм РЗ-ЦП
66 | ФССЦ-25.2.01.01-0015 | Бирки маркировочные (применительно бирка маркировочная для силового кабеля У153У3,5) |  | 100 шт |  | 0.3 | 599.09 | 180 |  |  |  | 180 | 0 | 0 | [5 empty] | Бирки маркировочные (применительно бирка маркировочная для силового кабеля У153У3,5)
67 | Прайс-лист "ЭТМ" от 08.06.2022г. | Дюбель 5х40 мм гост 36-941-79 |  | шт |  | 45 | 29.72 | 1337 |  |  |  | 1337 | 0 | 0 | [5 empty] | Дюбель 5х40 мм гост 36-941-79
68 | Прайс-лист ВсеИнструменты.ру от 08.06.2022г. | Дюбель 6х80 мм гост 36-941-79 |  | шт |  | 160 | 7.62 | 1219 |  |  |  | 1219 | 0 | 0 | [5 empty] | Дюбель 6х80 мм гост 36-941-79
69 | Прайс-лист "ЭТМ" от 08.06.2022г. | Саморез 5,5х25 мм |  | шт |  | 100 | 5.37 | 537 |  |  |  | 537 | 0 | 0 | [5 empty] | Саморез 5,5х25 мм
Материалы | [18 empty] | Материалы
Металлы черные | [18 empty] | Металлы черные
70 | ФЕРм08-02-472-07 | Проводник заземляющий открыто по строительным основаниям: из полосовой стали сечением 160 мм2 |  | 100 м |  | 0.21 | 7311.02 | 2560 | 2190 | 328 | 66 | 42 | 6.03 | 0.15 | [5 empty] | Проводник заземляющий открыто по строительным основаниям: из полосовой стали сечением 160 мм2
| Приказ от 04.08.2020 № 421/пр прил.10 табл.2 п.14 | Производство работ на предприятиях, где в силу режима секретности и(или) внутриобъектного режима применяются специальный допуск, специальный пропуск и другие ограничения для рабочих ОЗП=1,15; ЭМ=1,15 к расх.; ЗПМ=1,15; ТЗ=1,15; ТЗМ=1,15 | [18 empty] | Производство работ на предприятиях, где в силу режима секретности и(или) внутриобъектного режима применяются специальный допуск, специальный пропуск и другие ограничения для рабочих ОЗП=1,15; ЭМ=1,15 к расх.; ЗПМ=1,15; ТЗ=1,15; ТЗМ=1,15
| Приказ от 04.08.2020 № 421/пр прил.10 табл.2 п.4.1 | Производство работ осуществляется с вредными условиями труда, при этом: на предприятии, где работникам основного производства установлен сокращенный рабочий день, а рабочие имеют рабочий день нормальной продолжительности ОЗП=1,1; ЗПМ=1,1 | [18 empty] | Производство работ осуществляется с вредными условиями труда, при этом: на предприятии, где работникам основного производства установлен сокращенный рабочий день, а рабочие имеют рабочий день нормальной продолжительности ОЗП=1,1; ЗПМ=1,1
| Приказ от 04.08.2020 № 421/пр прил.10 табл.2 п.6 | Производство работ осуществляется внутри работающих трансформаторных и распределительных подстанций, электропомещениях (щитовые, пультовые, подстанции, реакторные, РУ и пункты, кабельные шахты, тоннели и каналы, кабельные полуэтажи) с действующим электрооборудованием или кабельными линиями под напряжением ОЗП=1,35; ЭМ=1,35 к расх.; ЗПМ=1,35; ТЗ=1,35; ТЗМ=1,35 | [18 empty] | Производство работ осуществляется внутри работающих трансформаторных и распределительных подстанций, электропомещениях (щитовые, пультовые, подстанции, реакторные, РУ и пункты, кабельные шахты, тоннели и каналы, кабельные полуэтажи) с действующим электрооборудованием или кабельными линиями под напряжением ОЗП=1,35; ЭМ=1,35 к расх.; ЗПМ=1,35; ТЗ=1,35; ТЗМ=1,35
71 | ФССЦ-08.3.07.01-0043 | Сталь полосовая: 40х5 мм, марка Ст3сп |  | т |  | 0.03318 | 79470.77 | 2637 |  |  |  | 2637 | 0 | 0 | [5 empty] | Сталь полосовая: 40х5 мм, марка Ст3сп
72 | ФЕРм08-02-472-06 | Проводник заземляющий открыто по строительным основаниям: из полосовой стали сечением 100 мм2 |  | 100 м |  | 0.16 | 6321.4 | 1697 | 1488 | 193 | 37 | 16 | 4.1 | 0.08 | [5 empty] | Проводник заземляющий открыто по строительным основаниям: из полосовой стали сечением 100 мм2
| Приказ от 04.08.2020 № 421/пр прил.10 табл.2 п.14 | Производство работ на предприятиях, где в силу режима секретности и(или) внутриобъектного режима применяются специальный допуск, специальный пропуск и другие ограничения для рабочих ОЗП=1,15; ЭМ=1,15 к расх.; ЗПМ=1,15; ТЗ=1,15; ТЗМ=1,15 | [18 empty] | Производство работ на предприятиях, где в силу режима секретности и(или) внутриобъектного режима применяются специальный допуск, специальный пропуск и другие ограничения для рабочих ОЗП=1,15; ЭМ=1,15 к расх.; ЗПМ=1,15; ТЗ=1,15; ТЗМ=1,15
| Приказ от 04.08.2020 № 421/пр прил.10 табл.2 п.4.1 | Производство работ осуществляется с вредными условиями труда, при этом: на предприятии, где работникам основного производства установлен сокращенный рабочий день, а рабочие имеют рабочий день нормальной продолжительности ОЗП=1,1; ЗПМ=1,1 | [18 empty] | Производство работ осуществляется с вредными условиями труда, при этом: на предприятии, где работникам основного производства установлен сокращенный рабочий день, а рабочие имеют рабочий день нормальной продолжительности ОЗП=1,1; ЗПМ=1,1
| Приказ от 04.08.2020 № 421/пр прил.10 табл.2 п.6 | Производство работ осуществляется внутри работающих трансформаторных и распределительных подстанций, электропомещениях (щитовые, пультовые, подстанции, реакторные, РУ и пункты, кабельные шахты, тоннели и каналы, кабельные полуэтажи) с действующим электрооборудованием или кабельными линиями под напряжением ОЗП=1,35; ЭМ=1,35 к расх.; ЗПМ=1,35; ТЗ=1,35; ТЗМ=1,35 | [18 empty] | Производство работ осуществляется внутри работающих трансформаторных и распределительных подстанций, электропомещениях (щитовые, пультовые, подстанции, реакторные, РУ и пункты, кабельные шахты, тоннели и каналы, кабельные полуэтажи) с действующим электрооборудованием или кабельными линиями под напряжением ОЗП=1,35; ЭМ=1,35 к расх.; ЗПМ=1,35; ТЗ=1,35; ТЗМ=1,35
73 | ФССЦ-08.3.07.01-0035 | Сталь полосовая: 25х4 мм, марка Ст3сп |  | т |  | 0.01248 | 91983.6 | 1148 |  |  |  | 1148 | 0 | 0 | [5 empty] | Сталь полосовая: 25х4 мм, марка Ст3сп
74 | ФЕРм08-02-407-06 | Труба стальная по установленным конструкциям, в готовых бороздах, по основанию пола, диаметр: до 25 мм |  | 100 м |  | 0.12 | 7528.52 | 1434 | 1028 | 296 | 62 | 110 | 2.83 | 0.14 | [5 empty] | Труба стальная по установленным конструкциям, в готовых бороздах, по основанию пола, диаметр: до 25 мм
| Приказ от 04.08.2020 № 421/пр прил.10 табл.2 п.14 | Производство работ на предприятиях, где в силу режима секретности и(или) внутриобъектного режима применяются специальный допуск, специальный пропуск и другие ограничения для рабочих ОЗП=1,15; ЭМ=1,15 к расх.; ЗПМ=1,15; ТЗ=1,15; ТЗМ=1,15 | [18 empty] | Производство работ на предприятиях, где в силу режима секретности и(или) внутриобъектного режима применяются специальный допуск, специальный пропуск и другие ограничения для рабочих ОЗП=1,15; ЭМ=1,15 к расх.; ЗПМ=1,15; ТЗ=1,15; ТЗМ=1,15
| Приказ от 04.08.2020 № 421/пр прил.10 табл.2 п.4.1 | Производство работ осуществляется с вредными условиями труда, при этом: на предприятии, где работникам основного производства установлен сокращенный рабочий день, а рабочие имеют рабочий день нормальной продолжительности ОЗП=1,1; ЗПМ=1,1 | [18 empty] | Производство работ осуществляется с вредными условиями труда, при этом: на предприятии, где работникам основного производства установлен сокращенный рабочий день, а рабочие имеют рабочий день нормальной продолжительности ОЗП=1,1; ЗПМ=1,1
| Приказ от 04.08.2020 № 421/пр прил.10 табл.2 п.6 | Производство работ осуществляется внутри работающих трансформаторных и распределительных подстанций, электропомещениях (щитовые, пультовые, подстанции, реакторные, РУ и пункты, кабельные шахты, тоннели и каналы, кабельные полуэтажи) с действующим электрооборудованием или кабельными линиями под напряжением ОЗП=1,35; ЭМ=1,35 к расх.; ЗПМ=1,35; ТЗ=1,35; ТЗМ=1,35 | [18 empty] | Производство работ осуществляется внутри работающих трансформаторных и распределительных подстанций, электропомещениях (щитовые, пультовые, подстанции, реакторные, РУ и пункты, кабельные шахты, тоннели и каналы, кабельные полуэтажи) с действующим электрооборудованием или кабельными линиями под напряжением ОЗП=1,35; ЭМ=1,35 к расх.; ЗПМ=1,35; ТЗ=1,35; ТЗМ=1,35
75 | ФССЦ-23.3.06.04-0008 | Трубы стальные сварные неоцинкованные водогазопроводные с резьбой, легкие, номинальный диаметр 25 мм, толщина стенки 2,8 мм |  | м |  | 12.36 | 171.19 | 2116 |  |  |  | 2116 | 0 | 0 | [5 empty] | Трубы стальные сварные неоцинкованные водогазопроводные с резьбой, легкие, номинальный диаметр 25 мм, толщина стенки 2,8 мм
Изоляционнве материалы | [18 empty] | Изоляционнве материалы
76 | ФЕРм08-02-155-01 | Герметизация проходов при вводе кабелей во взрывоопасные помещения уплотнительной массой |  | шт |  | 4 | 126 | 859 | 857 |  |  | 2 | 2.36 | 0 | [5 empty] | Герметизация проходов при вводе кабелей во взрывоопасные помещения уплотнительной массой
| Приказ от 04.08.2020 № 421/пр прил.10 табл.2 п.14 | Производство работ на предприятиях, где в силу режима секретности и(или) внутриобъектного режима применяются специальный допуск, специальный пропуск и другие ограничения для рабочих ОЗП=1,15; ЭМ=1,15 к расх.; ЗПМ=1,15; ТЗ=1,15; ТЗМ=1,15 | [18 empty] | Производство работ на предприятиях, где в силу режима секретности и(или) внутриобъектного режима применяются специальный допуск, специальный пропуск и другие ограничения для рабочих ОЗП=1,15; ЭМ=1,15 к расх.; ЗПМ=1,15; ТЗ=1,15; ТЗМ=1,15
| Приказ от 04.08.2020 № 421/пр прил.10 табл.2 п.4.1 | Производство работ осуществляется с вредными условиями труда, при этом: на предприятии, где работникам основного производства установлен сокращенный рабочий день, а рабочие имеют рабочий день нормальной продолжительности ОЗП=1,1; ЗПМ=1,1 | [18 empty] | Производство работ осуществляется с вредными условиями труда, при этом: на предприятии, где работникам основного производства установлен сокращенный рабочий день, а рабочие имеют рабочий день нормальной продолжительности ОЗП=1,1; ЗПМ=1,1
| Приказ от 04.08.2020 № 421/пр прил.10 табл.2 п.6 | Производство работ осуществляется внутри работающих трансформаторных и распределительных подстанций, электропомещениях (щитовые, пультовые, подстанции, реакторные, РУ и пункты, кабельные шахты, тоннели и каналы, кабельные полуэтажи) с действующим электрооборудованием или кабельными линиями под напряжением ОЗП=1,35; ЭМ=1,35 к расх.; ЗПМ=1,35; ТЗ=1,35; ТЗМ=1,35 | [18 empty] | Производство работ осуществляется внутри работающих трансформаторных и распределительных подстанций, электропомещениях (щитовые, пультовые, подстанции, реакторные, РУ и пункты, кабельные шахты, тоннели и каналы, кабельные полуэтажи) с действующим электрооборудованием или кабельными линиями под напряжением ОЗП=1,35; ЭМ=1,35 к расх.; ЗПМ=1,35; ТЗ=1,35; ТЗМ=1,35
77 | ФССЦ-14.2.02.12-0801 | Пена противопожарная, марка "PROMAFOAM-C" (700 мл) (применительно огнестойкая пена со степенью огнестойкости 150 минут, 740 мл) |  | шт |  | 1 | 1431.39 | 1431 |  |  |  | 1431 | 0 | 0 | [5 empty] | Пена противопожарная, марка "PROMAFOAM-C" (700 мл) (применительно огнестойкая пена со степенью огнестойкости 150 минут, 740 мл)
Провода и кабели | [18 empty] | Провода и кабели
78 | ФЕРм08-02-147-10 | Кабель до 35 кВ по установленным конструкциям и лоткам с креплением по всей длине, масса 1 м кабеля: до 1 кг |  | 100 м |  | 0.76 | 5832.64 | 7294 | 6031 | 1017 | 206 | 246 | 16.61 | 0.47 | [5 empty] | Кабель до 35 кВ по установленным конструкциям и лоткам с креплением по всей длине, масса 1 м кабеля: до 1 кг
| Приказ от 04.08.2020 № 421/пр прил.10 табл.2 п.14 | Производство работ на предприятиях, где в силу режима секретности и(или) внутриобъектного режима применяются специальный допуск, специальный пропуск и другие ограничения для рабочих ОЗП=1,15; ЭМ=1,15 к расх.; ЗПМ=1,15; ТЗ=1,15; ТЗМ=1,15 | [18 empty] | Производство работ на предприятиях, где в силу режима секретности и(или) внутриобъектного режима применяются специальный допуск, специальный пропуск и другие ограничения для рабочих ОЗП=1,15; ЭМ=1,15 к расх.; ЗПМ=1,15; ТЗ=1,15; ТЗМ=1,15
| Приказ от 04.08.2020 № 421/пр прил.10 табл.2 п.4.1 | Производство работ осуществляется с вредными условиями труда, при этом: на предприятии, где работникам основного производства установлен сокращенный рабочий день, а рабочие имеют рабочий день нормальной продолжительности ОЗП=1,1; ЗПМ=1,1 | [18 empty] | Производство работ осуществляется с вредными условиями труда, при этом: на предприятии, где работникам основного производства установлен сокращенный рабочий день, а рабочие имеют рабочий день нормальной продолжительности ОЗП=1,1; ЗПМ=1,1
| Приказ от 04.08.2020 № 421/пр прил.10 табл.2 п.6 | Производство работ осуществляется внутри работающих трансформаторных и распределительных подстанций, электропомещениях (щитовые, пультовые, подстанции, реакторные, РУ и пункты, кабельные шахты, тоннели и каналы, кабельные полуэтажи) с действующим электрооборудованием или кабельными линиями под напряжением ОЗП=1,35; ЭМ=1,35 к расх.; ЗПМ=1,35; ТЗ=1,35; ТЗМ=1,35 | [18 empty] | Производство работ осуществляется внутри работающих трансформаторных и распределительных подстанций, электропомещениях (щитовые, пультовые, подстанции, реакторные, РУ и пункты, кабельные шахты, тоннели и каналы, кабельные полуэтажи) с действующим электрооборудованием или кабельными линиями под напряжением ОЗП=1,35; ЭМ=1,35 к расх.; ЗПМ=1,35; ТЗ=1,35; ТЗМ=1,35
79 | ФЕРм08-02-148-01 | Кабель до 35 кВ в проложенных трубах, блоках и коробах, масса 1 м кабеля: до 1 кг |  | 100 м |  | 7.7694 | 4496.33 | 56509 | 43439 | 10037 | 2109 | 3033 | 119.66 | 4.82 | [5 empty] | Кабель до 35 кВ в проложенных трубах, блоках и коробах, масса 1 м кабеля: до 1 кг
| Приказ от 04.08.2020 № 421/пр прил.10 табл.2 п.14 | Производство работ на предприятиях, где в силу режима секретности и(или) внутриобъектного режима применяются специальный допуск, специальный пропуск и другие ограничения для рабочих ОЗП=1,15; ЭМ=1,15 к расх.; ЗПМ=1,15; ТЗ=1,15; ТЗМ=1,15 | [18 empty] | Производство работ на предприятиях, где в силу режима секретности и(или) внутриобъектного режима применяются специальный допуск, специальный пропуск и другие ограничения для рабочих ОЗП=1,15; ЭМ=1,15 к расх.; ЗПМ=1,15; ТЗ=1,15; ТЗМ=1,15
| Приказ от 04.08.2020 № 421/пр прил.10 табл.2 п.4.1 | Производство работ осуществляется с вредными условиями труда, при этом: на предприятии, где работникам основного производства установлен сокращенный рабочий день, а рабочие имеют рабочий день нормальной продолжительности ОЗП=1,1; ЗПМ=1,1 | [18 empty] | Производство работ осуществляется с вредными условиями труда, при этом: на предприятии, где работникам основного производства установлен сокращенный рабочий день, а рабочие имеют рабочий день нормальной продолжительности ОЗП=1,1; ЗПМ=1,1
| Приказ от 04.08.2020 № 421/пр прил.10 табл.2 п.6 | Производство работ осуществляется внутри работающих трансформаторных и распределительных подстанций, электропомещениях (щитовые, пультовые, подстанции, реакторные, РУ и пункты, кабельные шахты, тоннели и каналы, кабельные полуэтажи) с действующим электрооборудованием или кабельными линиями под напряжением ОЗП=1,35; ЭМ=1,35 к расх.; ЗПМ=1,35; ТЗ=1,35; ТЗМ=1,35 | [18 empty] | Производство работ осуществляется внутри работающих трансформаторных и распределительных подстанций, электропомещениях (щитовые, пультовые, подстанции, реакторные, РУ и пункты, кабельные шахты, тоннели и каналы, кабельные полуэтажи) с действующим электрооборудованием или кабельными линиями под напряжением ОЗП=1,35; ЭМ=1,35 к расх.; ЗПМ=1,35; ТЗ=1,35; ТЗМ=1,35
80 | ФССЦ-21.1.06.09-0151 | Кабель силовой с медными жилами ВВГнг(A)-LS 3х1,5-660 |  | 1000 м |  | 0.051 | 109990 | 5609 |  |  |  | 5609 | 0 | 0 | [5 empty] | Кабель силовой с медными жилами ВВГнг(A)-LS 3х1,5-660
81 | ФССЦ-21.1.06.09-0152 | Кабель силовой с медными жилами ВВГнг(A)-LS 3х2,5-660 |  | 1000 м |  | 0.269 | 176310 | 47427 |  |  |  | 47427 | 0 | 0 | [5 empty] | Кабель силовой с медными жилами ВВГнг(A)-LS 3х2,5-660
82 | ФССЦ-21.1.06.09-0160 | Кабель силовой с медными жилами ВВГнг(A)-LS 4х1,5-660 |  | 1000 м |  | 0.058 | 169590 | 9836 |  |  |  | 9836 | 0 | 0 | [5 empty] | Кабель силовой с медными жилами ВВГнг(A)-LS 4х1,5-660
83 | ФССЦ-21.1.06.09-0161 | Кабель силовой с медными жилами ВВГнг(A)-LS 4х2,5-660 |  | 1000 м |  | 0.254 | 248530 | 63127 |  |  |  | 63127 | 0 | 0 | [5 empty] | Кабель силовой с медными жилами ВВГнг(A)-LS 4х2,5-660
84 | ФССЦ-21.1.06.09-0162 | Кабель силовой с медными жилами ВВГнг(A)-LS 4х4-660 |  | 1000 м |  | 0.115 | 394600 | 45379 |  |  |  | 45379 | 0 | 0 | [5 empty] | Кабель силовой с медными жилами ВВГнг(A)-LS 4х4-660
85 | ФССЦ-21.1.06.09-0163 | Кабель силовой с медными жилами ВВГнг(A)-LS 4х6-660 |  | 1000 м |  | 0.076 | 567550 | 43134 |  |  |  | 43134 | 0 | 0 | [5 empty] | Кабель силовой с медными жилами ВВГнг(A)-LS 4х6-660
86 | ФССЦ-21.1.06.09-0178 | Кабель силовой с медными жилами ВВГнг(A)-LS 5х6-660 |  | 1000 м |  | 0.028 | 673330 | 18853 |  |  |  | 18853 | 0 | 0 | [5 empty] | Кабель силовой с медными жилами ВВГнг(A)-LS 5х6-660
87 | ФССЦ-21.1.08.03-0512 | Кабель контрольный КВВГнг(A)-LS 4х1,5 |  | 1000 м |  | 0.019 | 167920 | 3190 |  |  |  | 3190 | 0 | 0 | [5 empty] | Кабель контрольный КВВГнг(A)-LS 4х1,5
88 | ФЕРм08-02-472-10 | Проводник заземляющий из медного изолированного провода сечением 25 мм2 открыто по строительным основаниям |  | 100 м |  | 0.14706 | 11019.55 | 2735 | 2666 | 26 | 6 | 43 | 7.34 | 0.01 | [5 empty] | Проводник заземляющий из медного изолированного провода сечением 25 мм2 открыто по строительным основаниям
| Приказ от 04.08.2020 № 421/пр прил.10 табл.2 п.14 | Производство работ на предприятиях, где в силу режима секретности и(или) внутриобъектного режима применяются специальный допуск, специальный пропуск и другие ограничения для рабочих ОЗП=1,15; ЭМ=1,15 к расх.; ЗПМ=1,15; ТЗ=1,15; ТЗМ=1,15 | [18 empty] | Производство работ на предприятиях, где в силу режима секретности и(или) внутриобъектного режима применяются специальный допуск, специальный пропуск и другие ограничения для рабочих ОЗП=1,15; ЭМ=1,15 к расх.; ЗПМ=1,15; ТЗ=1,15; ТЗМ=1,15
| Приказ от 04.08.2020 № 421/пр прил.10 табл.2 п.4.1 | Производство работ осуществляется с вредными условиями труда, при этом: на предприятии, где работникам основного производства установлен сокращенный рабочий день, а рабочие имеют рабочий день нормальной продолжительности ОЗП=1,1; ЗПМ=1,1 | [18 empty] | Производство работ осуществляется с вредными условиями труда, при этом: на предприятии, где работникам основного производства установлен сокращенный рабочий день, а рабочие имеют рабочий день нормальной продолжительности ОЗП=1,1; ЗПМ=1,1
| Приказ от 04.08.2020 № 421/пр прил.10 табл.2 п.6 | Производство работ осуществляется внутри работающих трансформаторных и распределительных подстанций, электропомещениях (щитовые, пультовые, подстанции, реакторные, РУ и пункты, кабельные шахты, тоннели и каналы, кабельные полуэтажи) с действующим электрооборудованием или кабельными линиями под напряжением ОЗП=1,35; ЭМ=1,35 к расх.; ЗПМ=1,35; ТЗ=1,35; ТЗМ=1,35 | [18 empty] | Производство работ осуществляется внутри работающих трансформаторных и распределительных подстанций, электропомещениях (щитовые, пультовые, подстанции, реакторные, РУ и пункты, кабельные шахты, тоннели и каналы, кабельные полуэтажи) с действующим электрооборудованием или кабельными линиями под напряжением ОЗП=1,35; ЭМ=1,35 к расх.; ЗПМ=1,35; ТЗ=1,35; ТЗМ=1,35
89 | ФССЦ-21.2.02.01-0024 | Провод антенный МГ, сечение 6 мм2 |  | т |  | 0.000762 | 1235563.42 | 941 |  |  |  | 941 | 0 | 0 | [5 empty] | Провод антенный МГ, сечение 6 мм2
90 | ФЕРм08-02-144-01 | Присоединение к зажимам жил проводов или кабелей сечением: до 2,5 мм2 |  | 100 шт |  | 2.08 | 3183.5 | 11286 | 11254 |  |  | 32 | 31 | 0 | [5 empty] | Присоединение к зажимам жил проводов или кабелей сечением: до 2,5 мм2
| Приказ от 04.08.2020 № 421/пр прил.10 табл.2 п.14 | Производство работ на предприятиях, где в силу режима секретности и(или) внутриобъектного режима применяются специальный допуск, специальный пропуск и другие ограничения для рабочих ОЗП=1,15; ЭМ=1,15 к расх.; ЗПМ=1,15; ТЗ=1,15; ТЗМ=1,15 | [18 empty] | Производство работ на предприятиях, где в силу режима секретности и(или) внутриобъектного режима применяются специальный допуск, специальный пропуск и другие ограничения для рабочих ОЗП=1,15; ЭМ=1,15 к расх.; ЗПМ=1,15; ТЗ=1,15; ТЗМ=1,15
| Приказ от 04.08.2020 № 421/пр прил.10 табл.2 п.4.1 | Производство работ осуществляется с вредными условиями труда, при этом: на предприятии, где работникам основного производства установлен сокращенный рабочий день, а рабочие имеют рабочий день нормальной продолжительности ОЗП=1,1; ЗПМ=1,1 | [18 empty] | Производство работ осуществляется с вредными условиями труда, при этом: на предприятии, где работникам основного производства установлен сокращенный рабочий день, а рабочие имеют рабочий день нормальной продолжительности ОЗП=1,1; ЗПМ=1,1
| Приказ от 04.08.2020 № 421/пр прил.10 табл.2 п.6 | Производство работ осуществляется внутри работающих трансформаторных и распределительных подстанций, электропомещениях (щитовые, пультовые, подстанции, реакторные, РУ и пункты, кабельные шахты, тоннели и каналы, кабельные полуэтажи) с действующим электрооборудованием или кабельными линиями под напряжением ОЗП=1,35; ЭМ=1,35 к расх.; ЗПМ=1,35; ТЗ=1,35; ТЗМ=1,35 | [18 empty] | Производство работ осуществляется внутри работающих трансформаторных и распределительных подстанций, электропомещениях (щитовые, пультовые, подстанции, реакторные, РУ и пункты, кабельные шахты, тоннели и каналы, кабельные полуэтажи) с действующим электрооборудованием или кабельными линиями под напряжением ОЗП=1,35; ЭМ=1,35 к расх.; ЗПМ=1,35; ТЗ=1,35; ТЗМ=1,35
91 | ФЕРм08-02-144-02 | Присоединение к зажимам жил проводов или кабелей сечением: до 6 мм2 |  | 100 шт |  | 0.58 | 3448.87 | 3410 | 3400 |  |  | 10 | 9.36 | 0 | [5 empty] | Присоединение к зажимам жил проводов или кабелей сечением: до 6 мм2
| Приказ от 04.08.2020 № 421/пр прил.10 табл.2 п.14 | Производство работ на предприятиях, где в силу режима секретности и(или) внутриобъектного режима применяются специальный допуск, специальный пропуск и другие ограничения для рабочих ОЗП=1,15; ЭМ=1,15 к расх.; ЗПМ=1,15; ТЗ=1,15; ТЗМ=1,15 | [18 empty] | Производство работ на предприятиях, где в силу режима секретности и(или) внутриобъектного режима применяются специальный допуск, специальный пропуск и другие ограничения для рабочих ОЗП=1,15; ЭМ=1,15 к расх.; ЗПМ=1,15; ТЗ=1,15; ТЗМ=1,15
| Приказ от 04.08.2020 № 421/пр прил.10 табл.2 п.4.1 | Производство работ осуществляется с вредными условиями труда, при этом: на предприятии, где работникам основного производства установлен сокращенный рабочий день, а рабочие имеют рабочий день нормальной продолжительности ОЗП=1,1; ЗПМ=1,1 | [18 empty] | Производство работ осуществляется с вредными условиями труда, при этом: на предприятии, где работникам основного производства установлен сокращенный рабочий день, а рабочие имеют рабочий день нормальной продолжительности ОЗП=1,1; ЗПМ=1,1
| Приказ от 04.08.2020 № 421/пр прил.10 табл.2 п.6 | Производство работ осуществляется внутри работающих трансформаторных и распределительных подстанций, электропомещениях (щитовые, пультовые, подстанции, реакторные, РУ и пункты, кабельные шахты, тоннели и каналы, кабельные полуэтажи) с действующим электрооборудованием или кабельными линиями под напряжением ОЗП=1,35; ЭМ=1,35 к расх.; ЗПМ=1,35; ТЗ=1,35; ТЗМ=1,35 | [18 empty] | Производство работ осуществляется внутри работающих трансформаторных и распределительных подстанций, электропомещениях (щитовые, пультовые, подстанции, реакторные, РУ и пункты, кабельные шахты, тоннели и каналы, кабельные полуэтажи) с действующим электрооборудованием или кабельными линиями под напряжением ОЗП=1,35; ЭМ=1,35 к расх.; ЗПМ=1,35; ТЗ=1,35; ТЗМ=1,35
92 | ФЕРм08-02-158-04 | Заделка концевая сухая для контрольного кабеля сечением одной жилы: до 2,5 мм2, количество жил до 4 |  | шт |  | 4 | 120.46 | 677 | 473 |  |  | 204 | 1.3 | 0 | [5 empty] | Заделка концевая сухая для контрольного кабеля сечением одной жилы: до 2,5 мм2, количество жил до 4
| Приказ от 04.08.2020 № 421/пр прил.10 табл.2 п.14 | Производство работ на предприятиях, где в силу режима секретности и(или) внутриобъектного режима применяются специальный допуск, специальный пропуск и другие ограничения для рабочих ОЗП=1,15; ЭМ=1,15 к расх.; ЗПМ=1,15; ТЗ=1,15; ТЗМ=1,15 | [18 empty] | Производство работ на предприятиях, где в силу режима секретности и(или) внутриобъектного режима применяются специальный допуск, специальный пропуск и другие ограничения для рабочих ОЗП=1,15; ЭМ=1,15 к расх.; ЗПМ=1,15; ТЗ=1,15; ТЗМ=1,15
| Приказ от 04.08.2020 № 421/пр прил.10 табл.2 п.4.1 | Производство работ осуществляется с вредными условиями труда, при этом: на предприятии, где работникам основного производства установлен сокращенный рабочий день, а рабочие имеют рабочий день нормальной продолжительности ОЗП=1,1; ЗПМ=1,1 | [18 empty] | Производство работ осуществляется с вредными условиями труда, при этом: на предприятии, где работникам основного производства установлен сокращенный рабочий день, а рабочие имеют рабочий день нормальной продолжительности ОЗП=1,1; ЗПМ=1,1
| Приказ от 04.08.2020 № 421/пр прил.10 табл.2 п.6 | Производство работ осуществляется внутри работающих трансформаторных и распределительных подстанций, электропомещениях (щитовые, пультовые, подстанции, реакторные, РУ и пункты, кабельные шахты, тоннели и каналы, кабельные полуэтажи) с действующим электрооборудованием или кабельными линиями под напряжением ОЗП=1,35; ЭМ=1,35 к расх.; ЗПМ=1,35; ТЗ=1,35; ТЗМ=1,35 | [18 empty] | Производство работ осуществляется внутри работающих трансформаторных и распределительных подстанций, электропомещениях (щитовые, пультовые, подстанции, реакторные, РУ и пункты, кабельные шахты, тоннели и каналы, кабельные полуэтажи) с действующим электрооборудованием или кабельными линиями под напряжением ОЗП=1,35; ЭМ=1,35 к расх.; ЗПМ=1,35; ТЗ=1,35; ТЗМ=1,35
93 | ФЕРм08-02-158-15 | Заделка концевая сухая для 3-5-жильного кабеля с пластмассовой и резиновой изоляцией напряжением: до 1 кВ, сечение одной жилы до 120 мм2 |  | шт |  | 70 | 445.31 | 50621 | 43398 | 4109 | 950 | 3114 | 119.54 | 2.17 | [5 empty] | Заделка концевая сухая для 3-5-жильного кабеля с пластмассовой и резиновой изоляцией напряжением: до 1 кВ, сечение одной жилы до 120 мм2
| Приказ от 04.08.2020 № 421/пр прил.10 табл.2 п.14 | Производство работ на предприятиях, где в силу режима секретности и(или) внутриобъектного режима применяются специальный допуск, специальный пропуск и другие ограничения для рабочих ОЗП=1,15; ЭМ=1,15 к расх.; ЗПМ=1,15; ТЗ=1,15; ТЗМ=1,15 | [18 empty] | Производство работ на предприятиях, где в силу режима секретности и(или) внутриобъектного режима применяются специальный допуск, специальный пропуск и другие ограничения для рабочих ОЗП=1,15; ЭМ=1,15 к расх.; ЗПМ=1,15; ТЗ=1,15; ТЗМ=1,15
| Приказ от 04.08.2020 № 421/пр прил.10 табл.2 п.4.1 | Производство работ осуществляется с вредными условиями труда, при этом: на предприятии, где работникам основного производства установлен сокращенный рабочий день, а рабочие имеют рабочий день нормальной продолжительности ОЗП=1,1; ЗПМ=1,1 | [18 empty] | Производство работ осуществляется с вредными условиями труда, при этом: на предприятии, где работникам основного производства установлен сокращенный рабочий день, а рабочие имеют рабочий день нормальной продолжительности ОЗП=1,1; ЗПМ=1,1
| Приказ от 04.08.2020 № 421/пр прил.10 табл.2 п.6 | Производство работ осуществляется внутри работающих трансформаторных и распределительных подстанций, электропомещениях (щитовые, пультовые, подстанции, реакторные, РУ и пункты, кабельные шахты, тоннели и каналы, кабельные полуэтажи) с действующим электрооборудованием или кабельными линиями под напряжением ОЗП=1,35; ЭМ=1,35 к расх.; ЗПМ=1,35; ТЗ=1,35; ТЗМ=1,35 | [18 empty] | Производство работ осуществляется внутри работающих трансформаторных и распределительных подстанций, электропомещениях (щитовые, пультовые, подстанции, реакторные, РУ и пункты, кабельные шахты, тоннели и каналы, кабельные полуэтажи) с действующим электрооборудованием или кабельными линиями под напряжением ОЗП=1,35; ЭМ=1,35 к расх.; ЗПМ=1,35; ТЗ=1,35; ТЗМ=1,35
Демонтажные работы | [18 empty] | Демонтажные работы
94 | ФЕРм08-01-080-02 | Прибор измерения и защиты, количество подключаемых концов: до 6 (применительно автоматический выключатель U380В, Iн=63А, 50Гц) |  | шт |  | 2 | 617.77 | 602 | 356 | 246 | 57 |  | 0.96 | 0.13 | [5 empty] | Прибор измерения и защиты, количество подключаемых концов: до 6 (применительно автоматический выключатель U380В, Iн=63А, 50Гц)
| Приказ от 04.09.2019 № 519/пр табл.3 п.4 | Демонтаж оборудования, не пригодного для дальнейшего использования (предназначено в лом), без разборки и резки ОЗП=0,3; ЭМ=0,3 к расх.; ЗПМ=0,3; МАТ=0 к расх.; ТЗ=0,3; ТЗМ=0,3 | [18 empty] | Демонтаж оборудования, не пригодного для дальнейшего использования (предназначено в лом), без разборки и резки ОЗП=0,3; ЭМ=0,3 к расх.; ЗПМ=0,3; МАТ=0 к расх.; ТЗ=0,3; ТЗМ=0,3
| Приказ от 04.08.2020 № 421/пр прил.10 табл.2 п.14 | Производство работ на предприятиях, где в силу режима секретности и(или) внутриобъектного режима применяются специальный допуск, специальный пропуск и другие ограничения для рабочих ОЗП=1,15; ЭМ=1,15 к расх.; ЗПМ=1,15; ТЗ=1,15; ТЗМ=1,15 | [18 empty] | Производство работ на предприятиях, где в силу режима секретности и(или) внутриобъектного режима применяются специальный допуск, специальный пропуск и другие ограничения для рабочих ОЗП=1,15; ЭМ=1,15 к расх.; ЗПМ=1,15; ТЗ=1,15; ТЗМ=1,15
| Приказ от 04.08.2020 № 421/пр прил.10 табл.2 п.4.1 | Производство работ осуществляется с вредными условиями труда, при этом: на предприятии, где работникам основного производства установлен сокращенный рабочий день, а рабочие имеют рабочий день нормальной продолжительности ОЗП=1,1; ЗПМ=1,1 | [18 empty] | Производство работ осуществляется с вредными условиями труда, при этом: на предприятии, где работникам основного производства установлен сокращенный рабочий день, а рабочие имеют рабочий день нормальной продолжительности ОЗП=1,1; ЗПМ=1,1
| Приказ от 04.08.2020 № 421/пр прил.10 табл.2 п.6 | Производство работ осуществляется внутри работающих трансформаторных и распределительных подстанций, электропомещениях (щитовые, пультовые, подстанции, реакторные, РУ и пункты, кабельные шахты, тоннели и каналы, кабельные полуэтажи) с действующим электрооборудованием или кабельными линиями под напряжением ОЗП=1,35; ЭМ=1,35 к расх.; ЗПМ=1,35; ТЗ=1,35; ТЗМ=1,35 | [18 empty] | Производство работ осуществляется внутри работающих трансформаторных и распределительных подстанций, электропомещениях (щитовые, пультовые, подстанции, реакторные, РУ и пункты, кабельные шахты, тоннели и каналы, кабельные полуэтажи) с действующим электрооборудованием или кабельными линиями под напряжением ОЗП=1,35; ЭМ=1,35 к расх.; ЗПМ=1,35; ТЗ=1,35; ТЗМ=1,35
95 | ФЕРм08-01-080-02 | Прибор измерения и защиты, количество подключаемых концов: до 6 (применительно автоматический выключатель U380В, Iн=40А, 50Гц) |  | шт |  | 1 | 617.77 | 302 | 178 | 124 | 29 |  | 0.48 | 0.07 | [5 empty] | Прибор измерения и защиты, количество подключаемых концов: до 6 (применительно автоматический выключатель U380В, Iн=40А, 50Гц)
| Приказ от 04.09.2019 № 519/пр табл.3 п.4 | Демонтаж оборудования, не пригодного для дальнейшего использования (предназначено в лом), без разборки и резки ОЗП=0,3; ЭМ=0,3 к расх.; ЗПМ=0,3; МАТ=0 к расх.; ТЗ=0,3; ТЗМ=0,3 | [18 empty] | Демонтаж оборудования, не пригодного для дальнейшего использования (предназначено в лом), без разборки и резки ОЗП=0,3; ЭМ=0,3 к расх.; ЗПМ=0,3; МАТ=0 к расх.; ТЗ=0,3; ТЗМ=0,3
| Приказ от 04.08.2020 № 421/пр прил.10 табл.2 п.14 | Производство работ на предприятиях, где в силу режима секретности и(или) внутриобъектного режима применяются специальный допуск, специальный пропуск и другие ограничения для рабочих ОЗП=1,15; ЭМ=1,15 к расх.; ЗПМ=1,15; ТЗ=1,15; ТЗМ=1,15 | [18 empty] | Производство работ на предприятиях, где в силу режима секретности и(или) внутриобъектного режима применяются специальный допуск, специальный пропуск и другие ограничения для рабочих ОЗП=1,15; ЭМ=1,15 к расх.; ЗПМ=1,15; ТЗ=1,15; ТЗМ=1,15
| Приказ от 04.08.2020 № 421/пр прил.10 табл.2 п.4.1 | Производство работ осуществляется с вредными условиями труда, при этом: на предприятии, где работникам основного производства установлен сокращенный рабочий день, а рабочие имеют рабочий день нормальной продолжительности ОЗП=1,1; ЗПМ=1,1 | [18 empty] | Производство работ осуществляется с вредными условиями труда, при этом: на предприятии, где работникам основного производства установлен сокращенный рабочий день, а рабочие имеют рабочий день нормальной продолжительности ОЗП=1,1; ЗПМ=1,1
| Приказ от 04.08.2020 № 421/пр прил.10 табл.2 п.6 | Производство работ осуществляется внутри работающих трансформаторных и распределительных подстанций, электропомещениях (щитовые, пультовые, подстанции, реакторные, РУ и пункты, кабельные шахты, тоннели и каналы, кабельные полуэтажи) с действующим электрооборудованием или кабельными линиями под напряжением ОЗП=1,35; ЭМ=1,35 к расх.; ЗПМ=1,35; ТЗ=1,35; ТЗМ=1,35 | [18 empty] | Производство работ осуществляется внутри работающих трансформаторных и распределительных подстанций, электропомещениях (щитовые, пультовые, подстанции, реакторные, РУ и пункты, кабельные шахты, тоннели и каналы, кабельные полуэтажи) с действующим электрооборудованием или кабельными линиями под напряжением ОЗП=1,35; ЭМ=1,35 к расх.; ЗПМ=1,35; ТЗ=1,35; ТЗМ=1,35
96 | ФЕРм08-01-080-02 | Прибор измерения и защиты, количество подключаемых концов: до 6 (применительно автоматический выключатель U380В, Iн=30А, 50Гц) |  | шт |  | 2 | 617.77 | 602 | 356 | 246 | 57 |  | 0.96 | 0.13 | [5 empty] | Прибор измерения и защиты, количество подключаемых концов: до 6 (применительно автоматический выключатель U380В, Iн=30А, 50Гц)
| Приказ от 04.09.2019 № 519/пр табл.3 п.4 | Демонтаж оборудования, не пригодного для дальнейшего использования (предназначено в лом), без разборки и резки ОЗП=0,3; ЭМ=0,3 к расх.; ЗПМ=0,3; МАТ=0 к расх.; ТЗ=0,3; ТЗМ=0,3 | [18 empty] | Демонтаж оборудования, не пригодного для дальнейшего использования (предназначено в лом), без разборки и резки ОЗП=0,3; ЭМ=0,3 к расх.; ЗПМ=0,3; МАТ=0 к расх.; ТЗ=0,3; ТЗМ=0,3
| Приказ от 04.08.2020 № 421/пр прил.10 табл.2 п.14 | Производство работ на предприятиях, где в силу режима секретности и(или) внутриобъектного режима применяются специальный допуск, специальный пропуск и другие ограничения для рабочих ОЗП=1,15; ЭМ=1,15 к расх.; ЗПМ=1,15; ТЗ=1,15; ТЗМ=1,15 | [18 empty] | Производство работ на предприятиях, где в силу режима секретности и(или) внутриобъектного режима применяются специальный допуск, специальный пропуск и другие ограничения для рабочих ОЗП=1,15; ЭМ=1,15 к расх.; ЗПМ=1,15; ТЗ=1,15; ТЗМ=1,15
| Приказ от 04.08.2020 № 421/пр прил.10 табл.2 п.4.1 | Производство работ осуществляется с вредными условиями труда, при этом: на предприятии, где работникам основного производства установлен сокращенный рабочий день, а рабочие имеют рабочий день нормальной продолжительности ОЗП=1,1; ЗПМ=1,1 | [18 empty] | Производство работ осуществляется с вредными условиями труда, при этом: на предприятии, где работникам основного производства установлен сокращенный рабочий день, а рабочие имеют рабочий день нормальной продолжительности ОЗП=1,1; ЗПМ=1,1
| Приказ от 04.08.2020 № 421/пр прил.10 табл.2 п.6 | Производство работ осуществляется внутри работающих трансформаторных и распределительных подстанций, электропомещениях (щитовые, пультовые, подстанции, реакторные, РУ и пункты, кабельные шахты, тоннели и каналы, кабельные полуэтажи) с действующим электрооборудованием или кабельными линиями под напряжением ОЗП=1,35; ЭМ=1,35 к расх.; ЗПМ=1,35; ТЗ=1,35; ТЗМ=1,35 | [18 empty] | Производство работ осуществляется внутри работающих трансформаторных и распределительных подстанций, электропомещениях (щитовые, пультовые, подстанции, реакторные, РУ и пункты, кабельные шахты, тоннели и каналы, кабельные полуэтажи) с действующим электрооборудованием или кабельными линиями под напряжением ОЗП=1,35; ЭМ=1,35 к расх.; ЗПМ=1,35; ТЗ=1,35; ТЗМ=1,35
97 | ФЕРм08-01-080-02 | Прибор измерения и защиты, количество подключаемых концов: до 6 (применительно автоматический выключатель U380В, Iн=20А, 50Гц) |  | шт |  | 2 | 617.77 | 602 | 356 | 246 | 57 |  | 0.96 | 0.13 | [5 empty] | Прибор измерения и защиты, количество подключаемых концов: до 6 (применительно автоматический выключатель U380В, Iн=20А, 50Гц)
| Приказ от 04.09.2019 № 519/пр табл.3 п.4 | Демонтаж оборудования, не пригодного для дальнейшего использования (предназначено в лом), без разборки и резки ОЗП=0,3; ЭМ=0,3 к расх.; ЗПМ=0,3; МАТ=0 к расх.; ТЗ=0,3; ТЗМ=0,3 | [18 empty] | Демонтаж оборудования, не пригодного для дальнейшего использования (предназначено в лом), без разборки и резки ОЗП=0,3; ЭМ=0,3 к расх.; ЗПМ=0,3; МАТ=0 к расх.; ТЗ=0,3; ТЗМ=0,3
| Приказ от 04.08.2020 № 421/пр прил.10 табл.2 п.14 | Производство работ на предприятиях, где в силу режима секретности и(или) внутриобъектного режима применяются специальный допуск, специальный пропуск и другие ограничения для рабочих ОЗП=1,15; ЭМ=1,15 к расх.; ЗПМ=1,15; ТЗ=1,15; ТЗМ=1,15 | [18 empty] | Производство работ на предприятиях, где в силу режима секретности и(или) внутриобъектного режима применяются специальный допуск, специальный пропуск и другие ограничения для рабочих ОЗП=1,15; ЭМ=1,15 к расх.; ЗПМ=1,15; ТЗ=1,15; ТЗМ=1,15
| Приказ от 04.08.2020 № 421/пр прил.10 табл.2 п.4.1 | Производство работ осуществляется с вредными условиями труда, при этом: на предприятии, где работникам основного производства установлен сокращенный рабочий день, а рабочие имеют рабочий день нормальной продолжительности ОЗП=1,1; ЗПМ=1,1 | [18 empty] | Производство работ осуществляется с вредными условиями труда, при этом: на предприятии, где работникам основного производства установлен сокращенный рабочий день, а рабочие имеют рабочий день нормальной продолжительности ОЗП=1,1; ЗПМ=1,1
| Приказ от 04.08.2020 № 421/пр прил.10 табл.2 п.6 | Производство работ осуществляется внутри работающих трансформаторных и распределительных подстанций, электропомещениях (щитовые, пультовые, подстанции, реакторные, РУ и пункты, кабельные шахты, тоннели и каналы, кабельные полуэтажи) с действующим электрооборудованием или кабельными линиями под напряжением ОЗП=1,35; ЭМ=1,35 к расх.; ЗПМ=1,35; ТЗ=1,35; ТЗМ=1,35 | [18 empty] | Производство работ осуществляется внутри работающих трансформаторных и распределительных подстанций, электропомещениях (щитовые, пультовые, подстанции, реакторные, РУ и пункты, кабельные шахты, тоннели и каналы, кабельные полуэтажи) с действующим электрооборудованием или кабельными линиями под напряжением ОЗП=1,35; ЭМ=1,35 к расх.; ЗПМ=1,35; ТЗ=1,35; ТЗМ=1,35
98 | ФЕРм08-01-080-02 | Прибор измерения и защиты, количество подключаемых концов: до 6 (применительно автоматический выключатель U380В, Iн=15А, 50Гц) |  | шт |  | 1 | 617.77 | 302 | 178 | 124 | 29 |  | 0.48 | 0.07 | [5 empty] | Прибор измерения и защиты, количество подключаемых концов: до 6 (применительно автоматический выключатель U380В, Iн=15А, 50Гц)
| Приказ от 04.09.2019 № 519/пр табл.3 п.4 | Демонтаж оборудования, не пригодного для дальнейшего использования (предназначено в лом), без разборки и резки ОЗП=0,3; ЭМ=0,3 к расх.; ЗПМ=0,3; МАТ=0 к расх.; ТЗ=0,3; ТЗМ=0,3 | [18 empty] | Демонтаж оборудования, не пригодного для дальнейшего использования (предназначено в лом), без разборки и резки ОЗП=0,3; ЭМ=0,3 к расх.; ЗПМ=0,3; МАТ=0 к расх.; ТЗ=0,3; ТЗМ=0,3
| Приказ от 04.08.2020 № 421/пр прил.10 табл.2 п.14 | Производство работ на предприятиях, где в силу режима секретности и(или) внутриобъектного режима применяются специальный допуск, специальный пропуск и другие ограничения для рабочих ОЗП=1,15; ЭМ=1,15 к расх.; ЗПМ=1,15; ТЗ=1,15; ТЗМ=1,15 | [18 empty] | Производство работ на предприятиях, где в силу режима секретности и(или) внутриобъектного режима применяются специальный допуск, специальный пропуск и другие ограничения для рабочих ОЗП=1,15; ЭМ=1,15 к расх.; ЗПМ=1,15; ТЗ=1,15; ТЗМ=1,15
| Приказ от 04.08.2020 № 421/пр прил.10 табл.2 п.4.1 | Производство работ осуществляется с вредными условиями труда, при этом: на предприятии, где работникам основного производства установлен сокращенный рабочий день, а рабочие имеют рабочий день нормальной продолжительности ОЗП=1,1; ЗПМ=1,1 | [18 empty] | Производство работ осуществляется с вредными условиями труда, при этом: на предприятии, где работникам основного производства установлен сокращенный рабочий день, а рабочие имеют рабочий день нормальной продолжительности ОЗП=1,1; ЗПМ=1,1
| Приказ от 04.08.2020 № 421/пр прил.10 табл.2 п.6 | Производство работ осуществляется внутри работающих трансформаторных и распределительных подстанций, электропомещениях (щитовые, пультовые, подстанции, реакторные, РУ и пункты, кабельные шахты, тоннели и каналы, кабельные полуэтажи) с действующим электрооборудованием или кабельными линиями под напряжением ОЗП=1,35; ЭМ=1,35 к расх.; ЗПМ=1,35; ТЗ=1,35; ТЗМ=1,35 | [18 empty] | Производство работ осуществляется внутри работающих трансформаторных и распределительных подстанций, электропомещениях (щитовые, пультовые, подстанции, реакторные, РУ и пункты, кабельные шахты, тоннели и каналы, кабельные полуэтажи) с действующим электрооборудованием или кабельными линиями под напряжением ОЗП=1,35; ЭМ=1,35 к расх.; ЗПМ=1,35; ТЗ=1,35; ТЗМ=1,35
99 | ФЕРм08-01-125-01 | Система бесперебойного электропитания с литий-ионной аккумуляторной батареей, номинальная мощность до: 80 кВт, общим весом до 1000 кг |  | компл |  | 1.2 | 9043.16 | 5503 | 5180 | 323 | 308 |  | 14.27 | 0.7 | [5 empty] | Система бесперебойного электропитания с литий-ионной аккумуляторной батареей, номинальная мощность до: 80 кВт, общим весом до 1000 кг
| Приказ от 04.09.2019 № 519/пр табл.3 п.4 | Демонтаж оборудования, не пригодного для дальнейшего использования (предназначено в лом), без разборки и резки ОЗП=0,3; ЭМ=0,3 к расх.; ЗПМ=0,3; МАТ=0 к расх.; ТЗ=0,3; ТЗМ=0,3 | [18 empty] | Демонтаж оборудования, не пригодного для дальнейшего использования (предназначено в лом), без разборки и резки ОЗП=0,3; ЭМ=0,3 к расх.; ЗПМ=0,3; МАТ=0 к расх.; ТЗ=0,3; ТЗМ=0,3
| Приказ от 04.08.2020 № 421/пр прил.10 табл.2 п.14 | Производство работ на предприятиях, где в силу режима секретности и(или) внутриобъектного режима применяются специальный допуск, специальный пропуск и другие ограничения для рабочих ОЗП=1,15; ЭМ=1,15 к расх.; ЗПМ=1,15; ТЗ=1,15; ТЗМ=1,15 | [18 empty] | Производство работ на предприятиях, где в силу режима секретности и(или) внутриобъектного режима применяются специальный допуск, специальный пропуск и другие ограничения для рабочих ОЗП=1,15; ЭМ=1,15 к расх.; ЗПМ=1,15; ТЗ=1,15; ТЗМ=1,15
| Приказ от 04.08.2020 № 421/пр прил.10 табл.2 п.4.1 | Производство работ осуществляется с вредными условиями труда, при этом: на предприятии, где работникам основного производства установлен сокращенный рабочий день, а рабочие имеют рабочий день нормальной продолжительности ОЗП=1,1; ЗПМ=1,1 | [18 empty] | Производство работ осуществляется с вредными условиями труда, при этом: на предприятии, где работникам основного производства установлен сокращенный рабочий день, а рабочие имеют рабочий день нормальной продолжительности ОЗП=1,1; ЗПМ=1,1
| Приказ от 04.08.2020 № 421/пр прил.10 табл.2 п.6 | Производство работ осуществляется внутри работающих трансформаторных и распределительных подстанций, электропомещениях (щитовые, пультовые, подстанции, реакторные, РУ и пункты, кабельные шахты, тоннели и каналы, кабельные полуэтажи) с действующим электрооборудованием или кабельными линиями под напряжением ОЗП=1,35; ЭМ=1,35 к расх.; ЗПМ=1,35; ТЗ=1,35; ТЗМ=1,35 | [18 empty] | Производство работ осуществляется внутри работающих трансформаторных и распределительных подстанций, электропомещениях (щитовые, пультовые, подстанции, реакторные, РУ и пункты, кабельные шахты, тоннели и каналы, кабельные полуэтажи) с действующим электрооборудованием или кабельными линиями под напряжением ОЗП=1,35; ЭМ=1,35 к расх.; ЗПМ=1,35; ТЗ=1,35; ТЗМ=1,35
100 | ФЕРм08-03-571-05 | Щит заводского изготовления однорядный или двухрядный: шкафного исполнения, глубина до 800 мм |  | м |  | 1.9 | 6050.65 | 5268 | 2095 | 3173 | 712 |  | 5.47 | 1.63 | [5 empty] | Щит заводского изготовления однорядный или двухрядный: шкафного исполнения, глубина до 800 мм
| Приказ от 04.09.2019 № 519/пр табл.3 п.4 | Демонтаж оборудования, не пригодного для дальнейшего использования (предназначено в лом), без разборки и резки ОЗП=0,3; ЭМ=0,3 к расх.; ЗПМ=0,3; МАТ=0 к расх.; ТЗ=0,3; ТЗМ=0,3 | [18 empty] | Демонтаж оборудования, не пригодного для дальнейшего использования (предназначено в лом), без разборки и резки ОЗП=0,3; ЭМ=0,3 к расх.; ЗПМ=0,3; МАТ=0 к расх.; ТЗ=0,3; ТЗМ=0,3
| Приказ от 04.08.2020 № 421/пр прил.10 табл.2 п.14 | Производство работ на предприятиях, где в силу режима секретности и(или) внутриобъектного режима применяются специальный допуск, специальный пропуск и другие ограничения для рабочих ОЗП=1,15; ЭМ=1,15 к расх.; ЗПМ=1,15; ТЗ=1,15; ТЗМ=1,15 | [18 empty] | Производство работ на предприятиях, где в силу режима секретности и(или) внутриобъектного режима применяются специальный допуск, специальный пропуск и другие ограничения для рабочих ОЗП=1,15; ЭМ=1,15 к расх.; ЗПМ=1,15; ТЗ=1,15; ТЗМ=1,15
| Приказ от 04.08.2020 № 421/пр прил.10 табл.2 п.4.1 | Производство работ осуществляется с вредными условиями труда, при этом: на предприятии, где работникам основного производства установлен сокращенный рабочий день, а рабочие имеют рабочий день нормальной продолжительности ОЗП=1,1; ЗПМ=1,1 | [18 empty] | Производство работ осуществляется с вредными условиями труда, при этом: на предприятии, где работникам основного производства установлен сокращенный рабочий день, а рабочие имеют рабочий день нормальной продолжительности ОЗП=1,1; ЗПМ=1,1
| Приказ от 04.08.2020 № 421/пр прил.10 табл.2 п.6 | Производство работ осуществляется внутри работающих трансформаторных и распределительных подстанций, электропомещениях (щитовые, пультовые, подстанции, реакторные, РУ и пункты, кабельные шахты, тоннели и каналы, кабельные полуэтажи) с действующим электрооборудованием или кабельными линиями под напряжением ОЗП=1,35; ЭМ=1,35 к расх.; ЗПМ=1,35; ТЗ=1,35; ТЗМ=1,35 | [18 empty] | Производство работ осуществляется внутри работающих трансформаторных и распределительных подстанций, электропомещениях (щитовые, пультовые, подстанции, реакторные, РУ и пункты, кабельные шахты, тоннели и каналы, кабельные полуэтажи) с действующим электрооборудованием или кабельными линиями под напряжением ОЗП=1,35; ЭМ=1,35 к расх.; ЗПМ=1,35; ТЗ=1,35; ТЗМ=1,35
АКЗ | [18 empty] | АКЗ
101 | ФЕР13-06-003-01 | Очистка поверхности щетками |  | м2 |  | 3.4394 | 269.54 | 1821 | 1821 |  |  |  | 5.53 | 0 | [5 empty] | Очистка поверхности щетками
| Приказ от 04.08.2020 № 421/пр прил.10 табл.2 п.14 | Производство работ на предприятиях, где в силу режима секретности и(или) внутриобъектного режима применяются специальный допуск, специальный пропуск и другие ограничения для рабочих ОЗП=1,15; ЭМ=1,15 к расх.; ЗПМ=1,15; ТЗ=1,15; ТЗМ=1,15 | [18 empty] | Производство работ на предприятиях, где в силу режима секретности и(или) внутриобъектного режима применяются специальный допуск, специальный пропуск и другие ограничения для рабочих ОЗП=1,15; ЭМ=1,15 к расх.; ЗПМ=1,15; ТЗ=1,15; ТЗМ=1,15
| Приказ от 04.08.2020 № 421/пр п.58б | При применении сметных норм, включенных в сборники ГЭСН (ФЕР, ТЕР), аналогичных технологическим процессам в новом строительстве, в том числе по возведению новых конструктивных элементов ОЗП=1,15; ЭМ=1,25 к расх.; ЗПМ=1,25; ТЗ=1,15; ТЗМ=1,25 | [18 empty] | При применении сметных норм, включенных в сборники ГЭСН (ФЕР, ТЕР), аналогичных технологическим процессам в новом строительстве, в том числе по возведению новых конструктивных элементов ОЗП=1,15; ЭМ=1,25 к расх.; ЗПМ=1,25; ТЗ=1,15; ТЗМ=1,25
| Приказ от 04.08.2020 № 421/пр прил.10 табл.2 п.4.1 | Производство работ осуществляется с вредными условиями труда, при этом: на предприятии, где работникам основного производства установлен сокращенный рабочий день, а рабочие имеют рабочий день нормальной продолжительности ОЗП=1,1; ЗПМ=1,1 | [18 empty] | Производство работ осуществляется с вредными условиями труда, при этом: на предприятии, где работникам основного производства установлен сокращенный рабочий день, а рабочие имеют рабочий день нормальной продолжительности ОЗП=1,1; ЗПМ=1,1
| Приказ от 04.08.2020 № 421/пр прил.10 табл.2 п.6 | Производство работ осуществляется внутри работающих трансформаторных и распределительных подстанций, электропомещениях (щитовые, пультовые, подстанции, реакторные, РУ и пункты, кабельные шахты, тоннели и каналы, кабельные полуэтажи) с действующим электрооборудованием или кабельными линиями под напряжением ОЗП=1,35; ЭМ=1,35 к расх.; ЗПМ=1,35; ТЗ=1,35; ТЗМ=1,35 | [18 empty] | Производство работ осуществляется внутри работающих трансформаторных и распределительных подстанций, электропомещениях (щитовые, пультовые, подстанции, реакторные, РУ и пункты, кабельные шахты, тоннели и каналы, кабельные полуэтажи) с действующим электрооборудованием или кабельными линиями под напряжением ОЗП=1,35; ЭМ=1,35 к расх.; ЗПМ=1,35; ТЗ=1,35; ТЗМ=1,35
102 | ФЕР13-06-004-01 | Обеспыливание поверхности |  | м2 |  | 3.4394 | 22.87 | 155 | 142 | 13 |  |  | 0.43 | 0 | [5 empty] | Обеспыливание поверхности
| Приказ от 04.08.2020 № 421/пр прил.10 табл.2 п.14 | Производство работ на предприятиях, где в силу режима секретности и(или) внутриобъектного режима применяются специальный допуск, специальный пропуск и другие ограничения для рабочих ОЗП=1,15; ЭМ=1,15 к расх.; ЗПМ=1,15; ТЗ=1,15; ТЗМ=1,15 | [18 empty] | Производство работ на предприятиях, где в силу режима секретности и(или) внутриобъектного режима применяются специальный допуск, специальный пропуск и другие ограничения для рабочих ОЗП=1,15; ЭМ=1,15 к расх.; ЗПМ=1,15; ТЗ=1,15; ТЗМ=1,15
| Приказ от 04.08.2020 № 421/пр п.58б | При применении сметных норм, включенных в сборники ГЭСН (ФЕР, ТЕР), аналогичных технологическим процессам в новом строительстве, в том числе по возведению новых конструктивных элементов ОЗП=1,15; ЭМ=1,25 к расх.; ЗПМ=1,25; ТЗ=1,15; ТЗМ=1,25 | [18 empty] | При применении сметных норм, включенных в сборники ГЭСН (ФЕР, ТЕР), аналогичных технологическим процессам в новом строительстве, в том числе по возведению новых конструктивных элементов ОЗП=1,15; ЭМ=1,25 к расх.; ЗПМ=1,25; ТЗ=1,15; ТЗМ=1,25
| Приказ от 04.08.2020 № 421/пр прил.10 табл.2 п.4.1 | Производство работ осуществляется с вредными условиями труда, при этом: на предприятии, где работникам основного производства установлен сокращенный рабочий день, а рабочие имеют рабочий день нормальной продолжительности ОЗП=1,1; ЗПМ=1,1 | [18 empty] | Производство работ осуществляется с вредными условиями труда, при этом: на предприятии, где работникам основного производства установлен сокращенный рабочий день, а рабочие имеют рабочий день нормальной продолжительности ОЗП=1,1; ЗПМ=1,1
| Приказ от 04.08.2020 № 421/пр прил.10 табл.2 п.6 | Производство работ осуществляется внутри работающих трансформаторных и распределительных подстанций, электропомещениях (щитовые, пультовые, подстанции, реакторные, РУ и пункты, кабельные шахты, тоннели и каналы, кабельные полуэтажи) с действующим электрооборудованием или кабельными линиями под напряжением ОЗП=1,35; ЭМ=1,35 к расх.; ЗПМ=1,35; ТЗ=1,35; ТЗМ=1,35 | [18 empty] | Производство работ осуществляется внутри работающих трансформаторных и распределительных подстанций, электропомещениях (щитовые, пультовые, подстанции, реакторные, РУ и пункты, кабельные шахты, тоннели и каналы, кабельные полуэтажи) с действующим электрооборудованием или кабельными линиями под напряжением ОЗП=1,35; ЭМ=1,35 к расх.; ЗПМ=1,35; ТЗ=1,35; ТЗМ=1,35
103 | ФЕР13-07-001-02 | Обезжиривание поверхностей аппаратов и трубопроводов диаметром до 500 мм: уайт-спиритом |  | 100 м2 |  | 0.034394 | 8449.3 | 384 | 188 | 3 | 1 | 193 | 0.56 | 0 | [5 empty] | Обезжиривание поверхностей аппаратов и трубопроводов диаметром до 500 мм: уайт-спиритом
| Приказ от 04.08.2020 № 421/пр прил.10 табл.2 п.14 | Производство работ на предприятиях, где в силу режима секретности и(или) внутриобъектного режима применяются специальный допуск, специальный пропуск и другие ограничения для рабочих ОЗП=1,15; ЭМ=1,15 к расх.; ЗПМ=1,15; ТЗ=1,15; ТЗМ=1,15 | [18 empty] | Производство работ на предприятиях, где в силу режима секретности и(или) внутриобъектного режима применяются специальный допуск, специальный пропуск и другие ограничения для рабочих ОЗП=1,15; ЭМ=1,15 к расх.; ЗПМ=1,15; ТЗ=1,15; ТЗМ=1,15
| Приказ от 04.08.2020 № 421/пр п.58б | При применении сметных норм, включенных в сборники ГЭСН (ФЕР, ТЕР), аналогичных технологическим процессам в новом строительстве, в том числе по возведению новых конструктивных элементов ОЗП=1,15; ЭМ=1,25 к расх.; ЗПМ=1,25; ТЗ=1,15; ТЗМ=1,25 | [18 empty] | При применении сметных норм, включенных в сборники ГЭСН (ФЕР, ТЕР), аналогичных технологическим процессам в новом строительстве, в том числе по возведению новых конструктивных элементов ОЗП=1,15; ЭМ=1,25 к расх.; ЗПМ=1,25; ТЗ=1,15; ТЗМ=1,25
| Приказ от 04.08.2020 № 421/пр прил.10 табл.2 п.4.1 | Производство работ осуществляется с вредными условиями труда, при этом: на предприятии, где работникам основного производства установлен сокращенный рабочий день, а рабочие имеют рабочий день нормальной продолжительности ОЗП=1,1; ЗПМ=1,1 | [18 empty] | Производство работ осуществляется с вредными условиями труда, при этом: на предприятии, где работникам основного производства установлен сокращенный рабочий день, а рабочие имеют рабочий день нормальной продолжительности ОЗП=1,1; ЗПМ=1,1
| Приказ от 04.08.2020 № 421/пр прил.10 табл.2 п.6 | Производство работ осуществляется внутри работающих трансформаторных и распределительных подстанций, электропомещениях (щитовые, пультовые, подстанции, реакторные, РУ и пункты, кабельные шахты, тоннели и каналы, кабельные полуэтажи) с действующим электрооборудованием или кабельными линиями под напряжением ОЗП=1,35; ЭМ=1,35 к расх.; ЗПМ=1,35; ТЗ=1,35; ТЗМ=1,35 | [18 empty] | Производство работ осуществляется внутри работающих трансформаторных и распределительных подстанций, электропомещениях (щитовые, пультовые, подстанции, реакторные, РУ и пункты, кабельные шахты, тоннели и каналы, кабельные полуэтажи) с действующим электрооборудованием или кабельными линиями под напряжением ОЗП=1,35; ЭМ=1,35 к расх.; ЗПМ=1,35; ТЗ=1,35; ТЗМ=1,35
104 | ФЕР13-11-006-02 | Антикоррозионная защита металлических конструкций зданий и сооружений производственного и общественного назначения: эпоксидными составами на высоте до 3 м |  | 100 м2 |  | 0.034394 | 2514.73 | 169 | 160 | 7 | 1 | 2 | 0.41 | 0 | [5 empty] | Антикоррозионная защита металлических конструкций зданий и сооружений производственного и общественного назначения: эпоксидными составами на высоте до 3 м
| Приказ от 04.08.2020 № 421/пр прил.10 табл.2 п.14 | Производство работ на предприятиях, где в силу режима секретности и(или) внутриобъектного режима применяются специальный допуск, специальный пропуск и другие ограничения для рабочих ОЗП=1,15; ЭМ=1,15 к расх.; ЗПМ=1,15; ТЗ=1,15; ТЗМ=1,15 | [18 empty] | Производство работ на предприятиях, где в силу режима секретности и(или) внутриобъектного режима применяются специальный допуск, специальный пропуск и другие ограничения для рабочих ОЗП=1,15; ЭМ=1,15 к расх.; ЗПМ=1,15; ТЗ=1,15; ТЗМ=1,15
| Приказ от 04.08.2020 № 421/пр п.58б | При применении сметных норм, включенных в сборники ГЭСН (ФЕР, ТЕР), аналогичных технологическим процессам в новом строительстве, в том числе по возведению новых конструктивных элементов ОЗП=1,15; ЭМ=1,25 к расх.; ЗПМ=1,25; ТЗ=1,15; ТЗМ=1,25 | [18 empty] | При применении сметных норм, включенных в сборники ГЭСН (ФЕР, ТЕР), аналогичных технологическим процессам в новом строительстве, в том числе по возведению новых конструктивных элементов ОЗП=1,15; ЭМ=1,25 к расх.; ЗПМ=1,25; ТЗ=1,15; ТЗМ=1,25
| Приказ от 04.08.2020 № 421/пр прил.10 табл.2 п.4.1 | Производство работ осуществляется с вредными условиями труда, при этом: на предприятии, где работникам основного производства установлен сокращенный рабочий день, а рабочие имеют рабочий день нормальной продолжительности ОЗП=1,1; ЗПМ=1,1 | [18 empty] | Производство работ осуществляется с вредными условиями труда, при этом: на предприятии, где работникам основного производства установлен сокращенный рабочий день, а рабочие имеют рабочий день нормальной продолжительности ОЗП=1,1; ЗПМ=1,1
| Приказ от 04.08.2020 № 421/пр прил.10 табл.2 п.6 | Производство работ осуществляется внутри работающих трансформаторных и распределительных подстанций, электропомещениях (щитовые, пультовые, подстанции, реакторные, РУ и пункты, кабельные шахты, тоннели и каналы, кабельные полуэтажи) с действующим электрооборудованием или кабельными линиями под напряжением ОЗП=1,35; ЭМ=1,35 к расх.; ЗПМ=1,35; ТЗ=1,35; ТЗМ=1,35 | [18 empty] | Производство работ осуществляется внутри работающих трансформаторных и распределительных подстанций, электропомещениях (щитовые, пультовые, подстанции, реакторные, РУ и пункты, кабельные шахты, тоннели и каналы, кабельные полуэтажи) с действующим электрооборудованием или кабельными линиями под напряжением ОЗП=1,35; ЭМ=1,35 к расх.; ЗПМ=1,35; ТЗ=1,35; ТЗМ=1,35
105 | Прайс-лист "РЛК-ОПТ" счет №1956 от 21.04.2022г. | Акрус-эпокс (грунт- эмаль) толщ. 140 мкм (расход: 0,0019кг/м2 (1мкм)*140*2,5(потери)= 0,665 кг/м2) |  | кг. |  | 2.29 | 780.96 | 1788 |  |  |  | 1788 | 0 | 0 | [5 empty] | Акрус-эпокс (грунт- эмаль) толщ. 140 мкм (расход: 0,0019кг/м2 (1мкм)*140*2,5(потери)= 0,665 кг/м2)
106 | ФЕР13-11-006-04 | Антикоррозионная защита металлических конструкций зданий и сооружений производственного и общественного назначения: полиуретановыми составами на высоте до 3 м |  | 100 м2 |  | 0.034394 | 1304.25 | 88 | 83 | 4 | 1 | 1 | 0.21 | 0 | [5 empty] | Антикоррозионная защита металлических конструкций зданий и сооружений производственного и общественного назначения: полиуретановыми составами на высоте до 3 м
| Приказ от 04.08.2020 № 421/пр прил.10 табл.2 п.14 | Производство работ на предприятиях, где в силу режима секретности и(или) внутриобъектного режима применяются специальный допуск, специальный пропуск и другие ограничения для рабочих ОЗП=1,15; ЭМ=1,15 к расх.; ЗПМ=1,15; ТЗ=1,15; ТЗМ=1,15 | [18 empty] | Производство работ на предприятиях, где в силу режима секретности и(или) внутриобъектного режима применяются специальный допуск, специальный пропуск и другие ограничения для рабочих ОЗП=1,15; ЭМ=1,15 к расх.; ЗПМ=1,15; ТЗ=1,15; ТЗМ=1,15
| Приказ от 04.08.2020 № 421/пр п.58б | При применении сметных норм, включенных в сборники ГЭСН (ФЕР, ТЕР), аналогичных технологическим процессам в новом строительстве, в том числе по возведению новых конструктивных элементов ОЗП=1,15; ЭМ=1,25 к расх.; ЗПМ=1,25; ТЗ=1,15; ТЗМ=1,25 | [18 empty] | При применении сметных норм, включенных в сборники ГЭСН (ФЕР, ТЕР), аналогичных технологическим процессам в новом строительстве, в том числе по возведению новых конструктивных элементов ОЗП=1,15; ЭМ=1,25 к расх.; ЗПМ=1,25; ТЗ=1,15; ТЗМ=1,25
| Приказ от 04.08.2020 № 421/пр прил.10 табл.2 п.4.1 | Производство работ осуществляется с вредными условиями труда, при этом: на предприятии, где работникам основного производства установлен сокращенный рабочий день, а рабочие имеют рабочий день нормальной продолжительности ОЗП=1,1; ЗПМ=1,1 | [18 empty] | Производство работ осуществляется с вредными условиями труда, при этом: на предприятии, где работникам основного производства установлен сокращенный рабочий день, а рабочие имеют рабочий день нормальной продолжительности ОЗП=1,1; ЗПМ=1,1
| Приказ от 04.08.2020 № 421/пр прил.10 табл.2 п.6 | Производство работ осуществляется внутри работающих трансформаторных и распределительных подстанций, электропомещениях (щитовые, пультовые, подстанции, реакторные, РУ и пункты, кабельные шахты, тоннели и каналы, кабельные полуэтажи) с действующим электрооборудованием или кабельными линиями под напряжением ОЗП=1,35; ЭМ=1,35 к расх.; ЗПМ=1,35; ТЗ=1,35; ТЗМ=1,35 | [18 empty] | Производство работ осуществляется внутри работающих трансформаторных и распределительных подстанций, электропомещениях (щитовые, пультовые, подстанции, реакторные, РУ и пункты, кабельные шахты, тоннели и каналы, кабельные полуэтажи) с действующим электрооборудованием или кабельными линиями под напряжением ОЗП=1,35; ЭМ=1,35 к расх.; ЗПМ=1,35; ТЗ=1,35; ТЗМ=1,35
107 | Прайс-лист "РЛК-ОПТ" счет №1956 от 21.04.2022г. | Акрус-полиур (эмаль) толщ. 60 мкм (расход: 0,0029кг/м2(1мкм)*60*2,5 потери=0,435кг/м2) |  | кг. |  | 1.5 | 860.2 | 1290 |  |  |  | 1290 | 0 | 0 | [5 empty] | Акрус-полиур (эмаль) толщ. 60 мкм (расход: 0,0029кг/м2(1мкм)*60*2,5 потери=0,435кг/м2)
Итоги по смете: | [21 empty] | Итоги по смете:
Итого прямые затраты (справочно) |  |  |  | 8: 662834 | [8 empty] | Итого прямые затраты (справочно)
в том числе: | [22 empty] | в том числе:
Оплата труда рабочих |  |  |  | 8: 171786 | [8 empty] | Оплата труда рабочих
Эксплуатация машин |  |  |  | 8: 28480 | [8 empty] | Эксплуатация машин
в том числе оплата труда машинистов (Отм) |  |  |  | 8: 8029 | [8 empty] | в том числе оплата труда машинистов (Отм)
Материалы |  |  |  | 8: 462568 | [8 empty] | Материалы
Строительные работы |  |  |  | 8: 6159 | [8 empty] | Строительные работы
в том числе: | [22 empty] | в том числе:
оплата труда |  |  |  | 8: 2394 | [8 empty] | оплата труда
эксплуатация машин и механизмов |  |  |  | 8: 27 | [8 empty] | эксплуатация машин и механизмов
в том числе оплата труда машинистов (ОТм) |  |  |  | 8: 3 | [8 empty] | в том числе оплата труда машинистов (ОТм)
материалы |  |  |  | 8: 196 | [8 empty] | материалы
накладные расходы |  |  |  | 8: 2320 | [8 empty] | накладные расходы
сметная прибыль |  |  |  | 8: 1222 | [8 empty] | сметная прибыль
Монтажные работы |  |  |  | 8: 927813 | [8 empty] | Монтажные работы
в том числе: | [22 empty] | в том числе:
оплата труда |  |  |  | 8: 169392 | [8 empty] | оплата труда
эксплуатация машин и механизмов |  |  |  | 8: 28453 | [8 empty] | эксплуатация машин и механизмов
в том числе оплата труда машинистов (ОТм) |  |  |  | 8: 8026 | [8 empty] | в том числе оплата труда машинистов (ОТм)
материалы |  |  |  | 8: 462372 | [8 empty] | материалы
накладные расходы |  |  |  | 8: 177173 | [8 empty] | накладные расходы
сметная прибыль |  |  |  | 8: 90423 | [8 empty] | сметная прибыль
Оборудование |  |  |  | 8: 4925596 | [8 empty] | Оборудование
Итого ФОТ (справочно) |  |  |  | 8: 179815 | [8 empty] | Итого ФОТ (справочно)
Итого накладные расходы (справочно) |  |  |  | 8: 179493 | [8 empty] | Итого накладные расходы (справочно)
Итого сметная прибыль (справочно) |  |  |  | 8: 91645 | [8 empty] | Итого сметная прибыль (справочно)
ВСЕГО по смете |  |  |  | 8: 5859568; Мат. 13: 472.6371; Мат. 14: 18.3636 | [9 empty] | ВСЕГО по смете
в том числе: | [22 empty] | в том числе:
материальные ресурсы, отсутствующие в ФРСН |  |  |  | 8: 3078 | [8 empty] | материальные ресурсы, отсутствующие в ФРСН
Оборудование заказчика | [22 empty] | Оборудование заказчика
Оборудование | [22 empty] | Оборудование
Источник бесперебойного питания ИБП в составе согласно спецификации проекта (101-768/21-ЭМ.ОЛ2), "шт" Кол-во: 1 |  |  |  | 8: 2243846 | [8 empty] | Источник бесперебойного питания ИБП в составе согласно спецификации проекта (101-768/21-ЭМ.ОЛ2), "шт" Кол-во: 1
Тиристорная система оперативного тока ШОТ в составе согласно спецификации проекта (101-768/21-ЭМ.ОЛ1), "шт" Кол-во: 1 |  |  |  | 8: 2442246 | [8 empty] | Тиристорная система оперативного тока ШОТ в составе согласно спецификации проекта (101-768/21-ЭМ.ОЛ1), "шт" Кол-во: 1
Итого |  |  |  | 8: 4686092 | [8 empty] | Итого

## 2-101-739-21-68436
(наименование стройки)
ЛОКАЛЬНЫЙ РЕСУРСНЫЙ СМЕТНЫЙ РАСЧЕТ № 2-101-739/21-68436
(локальная смета)
Модернизация схемы электроснабжения электродвигателей поз.127-1,2 и поз.128 санитарной колонны поз.125 корпуса 101 | [14 empty] | на 2-101-739-21-68436,
(наименование работ и затрат, наименование объекта)
| Основание: | проект ПКО №101-739/21-ЭМ.СО, заявка №3333 от 07.07.2022г. | [13 empty] | проект ПКО №101-739/21-ЭМ.СО, заявка №3333 от 07.07.2022г.
| Сметная стоимость |  | 21586209 | руб.
| строительных работ |  | 36528 | руб.
| монтажных работ |  | 7206255 | руб.
| оборудования |  | 14343426 | руб.
| Средства на оплату труда |  | 236877 | руб.
| Сметная трудоемкость |  | 629.69 | чел.час
| Составлен(а) в текущих ценах по состоянию на |  | на 2 кв.2022г. | [13 empty] | на 2 кв.2022г.
№ п/п | Обоснование | Наименование работ и затрат |  | Единица измерения | Количество |  | Сметная стоимость в текущих (прогнозных) ценах, руб. | [5 empty] | Т/з осн. раб. Всего | Т/з мех. Всего
[5 empty] | на ед. | всего | на ед. | Всего | В том числе
[9 empty] | Осн.З/п | Эк.Маш | З/пМех | Мат.
1 | 2 | 3 |  | 4 | 5 | 6 | 7 | 8 | 9 | 10 | 11 | 12 | 13 | 14
Раздел 1. Модернизация схемы электроснабжения электродвигателей поз.127-1,2 и поз.128 санитарной колонны поз.125 кор.101 | [17 empty] | Раздел 1. Модернизация схемы электроснабжения электродвигателей поз.127-1,2 и поз.128 санитарной колонны поз.125 кор.101
Оборудование | [18 empty] | Оборудование
ШУ1 | [18 empty] | ШУ1
1 | ФЕРм08-03-571-05 | Щит заводского изготовления однорядный или двухрядный: шкафного исполнения, глубина до 800 мм |  | м |  | 1.2 | 6050.65 | 11465 | 4411 | 6679 | 1537 | 375 | 11.51 | 3.43 | [5 empty] | Щит заводского изготовления однорядный или двухрядный: шкафного исполнения, глубина до 800 мм
| Приказ от 04.08.2020 № 421/пр прил.10 табл.2 п.14 | Производство работ на предприятиях, где в силу режима секретности и(или) внутриобъектного режима применяются специальный допуск, специальный пропуск и другие ограничения для рабочих ОЗП=1,15; ЭМ=1,15 к расх.; ЗПМ=1,15; ТЗ=1,15; ТЗМ=1,15 | [18 empty] | Производство работ на предприятиях, где в силу режима секретности и(или) внутриобъектного режима применяются специальный допуск, специальный пропуск и другие ограничения для рабочих ОЗП=1,15; ЭМ=1,15 к расх.; ЗПМ=1,15; ТЗ=1,15; ТЗМ=1,15
| Приказ от 04.08.2020 № 421/пр прил.10 табл.2 п.4.1 | Производство работ осуществляется с вредными условиями труда, при этом: на предприятии, где работникам основного производства установлен сокращенный рабочий день, а рабочие имеют рабочий день нормальной продолжительности ОЗП=1,1; ЗПМ=1,1 | [18 empty] | Производство работ осуществляется с вредными условиями труда, при этом: на предприятии, где работникам основного производства установлен сокращенный рабочий день, а рабочие имеют рабочий день нормальной продолжительности ОЗП=1,1; ЗПМ=1,1
| Приказ от 04.08.2020 № 421/пр прил.10 табл.2 п.6 | Производство работ осуществляется внутри работающих трансформаторных и распределительных подстанций, электропомещениях (щитовые, пультовые, подстанции, реакторные, РУ и пункты, кабельные шахты, тоннели и каналы, кабельные полуэтажи) с действующим электрооборудованием или кабельными линиями под напряжением ОЗП=1,35; ЭМ=1,35 к расх.; ЗПМ=1,35; ТЗ=1,35; ТЗМ=1,35 | [18 empty] | Производство работ осуществляется внутри работающих трансформаторных и распределительных подстанций, электропомещениях (щитовые, пультовые, подстанции, реакторные, РУ и пункты, кабельные шахты, тоннели и каналы, кабельные полуэтажи) с действующим электрооборудованием или кабельными линиями под напряжением ОЗП=1,35; ЭМ=1,35 к расх.; ЗПМ=1,35; ТЗ=1,35; ТЗМ=1,35
2 * О | Служебная записка №56584/03.02.02/22 от 16.06.2022г. (ТКП №064 от 29.06.2022г. ООО "Южно-уральская энергетическая компания") | Щит распределительный шкафного исполнения одностореннего обслуживания ЩУ1 (Опросный лист №101-739/21-ЭМ.ОЛ1) в составе согласно спецификации проекта |  | 4: шт; 6: 1; 7: 2375295.14; 8: 2375295; Мат. 13: 0; Мат. 14: 0 | [5 empty] | Щит распределительный шкафного исполнения одностореннего обслуживания ЩУ1 (Опросный лист №101-739/21-ЭМ.ОЛ1) в составе согласно спецификации проекта
ИБП | [18 empty] | ИБП
3 | ФЕРм08-01-125-01 | Система бесперебойного электропитания с литий-ионной аккумуляторной батареей, номинальная мощность до: 80 кВт, общим весом до 1000 кг |  | компл |  | 1 | 9043.16 | 15326 | 14389 | 896 | 877 | 41 | 39.64 | 1.96 | [5 empty] | Система бесперебойного электропитания с литий-ионной аккумуляторной батареей, номинальная мощность до: 80 кВт, общим весом до 1000 кг
| Приказ от 04.08.2020 № 421/пр прил.10 табл.2 п.14 | Производство работ на предприятиях, где в силу режима секретности и(или) внутриобъектного режима применяются специальный допуск, специальный пропуск и другие ограничения для рабочих ОЗП=1,15; ЭМ=1,15 к расх.; ЗПМ=1,15; ТЗ=1,15; ТЗМ=1,15 | [18 empty] | Производство работ на предприятиях, где в силу режима секретности и(или) внутриобъектного режима применяются специальный допуск, специальный пропуск и другие ограничения для рабочих ОЗП=1,15; ЭМ=1,15 к расх.; ЗПМ=1,15; ТЗ=1,15; ТЗМ=1,15
| Приказ от 04.08.2020 № 421/пр прил.10 табл.2 п.4.1 | Производство работ осуществляется с вредными условиями труда, при этом: на предприятии, где работникам основного производства установлен сокращенный рабочий день, а рабочие имеют рабочий день нормальной продолжительности ОЗП=1,1; ЗПМ=1,1 | [18 empty] | Производство работ осуществляется с вредными условиями труда, при этом: на предприятии, где работникам основного производства установлен сокращенный рабочий день, а рабочие имеют рабочий день нормальной продолжительности ОЗП=1,1; ЗПМ=1,1
| Приказ от 04.08.2020 № 421/пр прил.10 табл.2 п.6 | Производство работ осуществляется внутри работающих трансформаторных и распределительных подстанций, электропомещениях (щитовые, пультовые, подстанции, реакторные, РУ и пункты, кабельные шахты, тоннели и каналы, кабельные полуэтажи) с действующим электрооборудованием или кабельными линиями под напряжением ОЗП=1,35; ЭМ=1,35 к расх.; ЗПМ=1,35; ТЗ=1,35; ТЗМ=1,35 | [18 empty] | Производство работ осуществляется внутри работающих трансформаторных и распределительных подстанций, электропомещениях (щитовые, пультовые, подстанции, реакторные, РУ и пункты, кабельные шахты, тоннели и каналы, кабельные полуэтажи) с действующим электрооборудованием или кабельными линиями под напряжением ОЗП=1,35; ЭМ=1,35 к расх.; ЗПМ=1,35; ТЗ=1,35; ТЗМ=1,35
4 * О | Служебная записка №56584/03.02.02/22 от 16.06.2022г. (ТКП №064 от 29.06.2022г. ООО "Южно-уральская энергетическая компания") | Источник бесперебойного питания ИБП (Опросный лист №101-739/21-ЭМ.ОЛ2) в составе согласно спецификации проекта |  | 4: шт; 6: 1; 7: 11796169.12; 8: 11796169; Мат. 13: 0; Мат. 14: 0 | [5 empty] | Источник бесперебойного питания ИБП (Опросный лист №101-739/21-ЭМ.ОЛ2) в составе согласно спецификации проекта
5 | ФЕРм08-03-526-02 | Автомат одно-, двух-, трехполюсный, устанавливаемый на конструкции: на стене или колонне, на ток до 100 А |  | шт |  | 3 | 1391.57 | 5664 | 3421 | 202 | 42 | 2041 | 9.32 | 0.09 | [5 empty] | Автомат одно-, двух-, трехполюсный, устанавливаемый на конструкции: на стене или колонне, на ток до 100 А
| Приказ от 04.08.2020 № 421/пр прил.10 табл.2 п.14 | Производство работ на предприятиях, где в силу режима секретности и(или) внутриобъектного режима применяются специальный допуск, специальный пропуск и другие ограничения для рабочих ОЗП=1,15; ЭМ=1,15 к расх.; ЗПМ=1,15; ТЗ=1,15; ТЗМ=1,15 | [18 empty] | Производство работ на предприятиях, где в силу режима секретности и(или) внутриобъектного режима применяются специальный допуск, специальный пропуск и другие ограничения для рабочих ОЗП=1,15; ЭМ=1,15 к расх.; ЗПМ=1,15; ТЗ=1,15; ТЗМ=1,15
| Приказ от 04.08.2020 № 421/пр прил.10 табл.2 п.4.1 | Производство работ осуществляется с вредными условиями труда, при этом: на предприятии, где работникам основного производства установлен сокращенный рабочий день, а рабочие имеют рабочий день нормальной продолжительности ОЗП=1,1; ЗПМ=1,1 | [18 empty] | Производство работ осуществляется с вредными условиями труда, при этом: на предприятии, где работникам основного производства установлен сокращенный рабочий день, а рабочие имеют рабочий день нормальной продолжительности ОЗП=1,1; ЗПМ=1,1
| Приказ от 04.08.2020 № 421/пр прил.10 табл.2 п.6 | Производство работ осуществляется внутри работающих трансформаторных и распределительных подстанций, электропомещениях (щитовые, пультовые, подстанции, реакторные, РУ и пункты, кабельные шахты, тоннели и каналы, кабельные полуэтажи) с действующим электрооборудованием или кабельными линиями под напряжением ОЗП=1,35; ЭМ=1,35 к расх.; ЗПМ=1,35; ТЗ=1,35; ТЗМ=1,35 | [18 empty] | Производство работ осуществляется внутри работающих трансформаторных и распределительных подстанций, электропомещениях (щитовые, пультовые, подстанции, реакторные, РУ и пункты, кабельные шахты, тоннели и каналы, кабельные полуэтажи) с действующим электрооборудованием или кабельными линиями под напряжением ОЗП=1,35; ЭМ=1,35 к расх.; ЗПМ=1,35; ТЗ=1,35; ТЗМ=1,35
6 О | Прайс-лист "Торговый дом Электрик" от 07.07.2022г. | Автоматический выключатель ВА57-35-341830-250А-2000-690АС-УХЛ3 |  | 4: шт; 6: 3; 7: 38769.46; 8: 116308; Мат. 13: 0; Мат. 14: 0 | [5 empty] | Автоматический выключатель ВА57-35-341830-250А-2000-690АС-УХЛ3
QS | [18 empty] | QS
7 | ФЕРм08-03-522-15 | Переключатель на плите с центральной или боковой рукояткой или управлением штангой, устанавливаемый на металлическом основании,: трехполюсный на ток до 250 А |  | шт |  | 1 | 1654 | 2733 | 2554 | 61 | 14 | 118 | 6.21 | 0.03 | [5 empty] | Переключатель на плите с центральной или боковой рукояткой или управлением штангой, устанавливаемый на металлическом основании,: трехполюсный на ток до 250 А
| Приказ от 04.08.2020 № 421/пр прил.10 табл.2 п.14 | Производство работ на предприятиях, где в силу режима секретности и(или) внутриобъектного режима применяются специальный допуск, специальный пропуск и другие ограничения для рабочих ОЗП=1,15; ЭМ=1,15 к расх.; ЗПМ=1,15; ТЗ=1,15; ТЗМ=1,15 | [18 empty] | Производство работ на предприятиях, где в силу режима секретности и(или) внутриобъектного режима применяются специальный допуск, специальный пропуск и другие ограничения для рабочих ОЗП=1,15; ЭМ=1,15 к расх.; ЗПМ=1,15; ТЗ=1,15; ТЗМ=1,15
| Приказ от 04.08.2020 № 421/пр прил.10 табл.2 п.4.1 | Производство работ осуществляется с вредными условиями труда, при этом: на предприятии, где работникам основного производства установлен сокращенный рабочий день, а рабочие имеют рабочий день нормальной продолжительности ОЗП=1,1; ЗПМ=1,1 | [18 empty] | Производство работ осуществляется с вредными условиями труда, при этом: на предприятии, где работникам основного производства установлен сокращенный рабочий день, а рабочие имеют рабочий день нормальной продолжительности ОЗП=1,1; ЗПМ=1,1
| Приказ от 04.08.2020 № 421/пр прил.10 табл.2 п.6 | Производство работ осуществляется внутри работающих трансформаторных и распределительных подстанций, электропомещениях (щитовые, пультовые, подстанции, реакторные, РУ и пункты, кабельные шахты, тоннели и каналы, кабельные полуэтажи) с действующим электрооборудованием или кабельными линиями под напряжением ОЗП=1,35; ЭМ=1,35 к расх.; ЗПМ=1,35; ТЗ=1,35; ТЗМ=1,35 | [18 empty] | Производство работ осуществляется внутри работающих трансформаторных и распределительных подстанций, электропомещениях (щитовые, пультовые, подстанции, реакторные, РУ и пункты, кабельные шахты, тоннели и каналы, кабельные полуэтажи) с действующим электрооборудованием или кабельными линиями под напряжением ОЗП=1,35; ЭМ=1,35 к расх.; ЗПМ=1,35; ТЗ=1,35; ТЗМ=1,35
8 О | Прайс-лист "ЭТМ" от 12.07.2022г. | Переключатель нагрузки (I-0-II) OptiSwitch DI-C2-200-3P Ih=200A U380B IP20 с выносной рукояткой для управления через дверь |  | 4: шт; 6: 1; 7: 35110.63; 8: 35111; Мат. 13: 0; Мат. 14: 0 | [5 empty] | Переключатель нагрузки (I-0-II) OptiSwitch DI-C2-200-3P Ih=200A U380B IP20 с выносной рукояткой для управления через дверь
9 | ФЕРм08-03-573-04 | Шкаф (пульт) управления навесной, высота, ширина и глубина: до 600х600х350 мм |  | шт |  | 1 | 1266.99 | 2059 | 1225 | 799 | 216 | 35 | 3.2 | 0.48 | [5 empty] | Шкаф (пульт) управления навесной, высота, ширина и глубина: до 600х600х350 мм
| Приказ от 04.08.2020 № 421/пр прил.10 табл.2 п.14 | Производство работ на предприятиях, где в силу режима секретности и(или) внутриобъектного режима применяются специальный допуск, специальный пропуск и другие ограничения для рабочих ОЗП=1,15; ЭМ=1,15 к расх.; ЗПМ=1,15; ТЗ=1,15; ТЗМ=1,15 | [18 empty] | Производство работ на предприятиях, где в силу режима секретности и(или) внутриобъектного режима применяются специальный допуск, специальный пропуск и другие ограничения для рабочих ОЗП=1,15; ЭМ=1,15 к расх.; ЗПМ=1,15; ТЗ=1,15; ТЗМ=1,15
| Приказ от 04.08.2020 № 421/пр прил.10 табл.2 п.4.1 | Производство работ осуществляется с вредными условиями труда, при этом: на предприятии, где работникам основного производства установлен сокращенный рабочий день, а рабочие имеют рабочий день нормальной продолжительности ОЗП=1,1; ЗПМ=1,1 | [18 empty] | Производство работ осуществляется с вредными условиями труда, при этом: на предприятии, где работникам основного производства установлен сокращенный рабочий день, а рабочие имеют рабочий день нормальной продолжительности ОЗП=1,1; ЗПМ=1,1
| Приказ от 04.08.2020 № 421/пр прил.10 табл.2 п.6 | Производство работ осуществляется внутри работающих трансформаторных и распределительных подстанций, электропомещениях (щитовые, пультовые, подстанции, реакторные, РУ и пункты, кабельные шахты, тоннели и каналы, кабельные полуэтажи) с действующим электрооборудованием или кабельными линиями под напряжением ОЗП=1,35; ЭМ=1,35 к расх.; ЗПМ=1,35; ТЗ=1,35; ТЗМ=1,35 | [18 empty] | Производство работ осуществляется внутри работающих трансформаторных и распределительных подстанций, электропомещениях (щитовые, пультовые, подстанции, реакторные, РУ и пункты, кабельные шахты, тоннели и каналы, кабельные полуэтажи) с действующим электрооборудованием или кабельными линиями под напряжением ОЗП=1,35; ЭМ=1,35 к расх.; ЗПМ=1,35; ТЗ=1,35; ТЗМ=1,35
10 О | ФССЦ-20.4.04.03-0003 | Щиты с монтажной панелью ЩМП-2, размером 500х400х220 мм, степень защиты IP30 |  | 4: шт; 6: 1; 7: 8531.66; 8: 8532; Мат. 13: 0; Мат. 14: 0 | [5 empty] | Щиты с монтажной панелью ЩМП-2, размером 500х400х220 мм, степень защиты IP30
11 | ФЕРм08-03-532-04 | Пост управления кнопочный общего назначения, устанавливаемый на конструкции: на стене или колонне, количество элементов поста до 3 |  | шт |  | 1 | 1259.68 | 1687 | 1026 | 9 |  | 652 | 2.79 | 0 | [5 empty] | Пост управления кнопочный общего назначения, устанавливаемый на конструкции: на стене или колонне, количество элементов поста до 3
| Приказ от 04.08.2020 № 421/пр прил.10 табл.2 п.14 | Производство работ на предприятиях, где в силу режима секретности и(или) внутриобъектного режима применяются специальный допуск, специальный пропуск и другие ограничения для рабочих ОЗП=1,15; ЭМ=1,15 к расх.; ЗПМ=1,15; ТЗ=1,15; ТЗМ=1,15 | [18 empty] | Производство работ на предприятиях, где в силу режима секретности и(или) внутриобъектного режима применяются специальный допуск, специальный пропуск и другие ограничения для рабочих ОЗП=1,15; ЭМ=1,15 к расх.; ЗПМ=1,15; ТЗ=1,15; ТЗМ=1,15
| Приказ от 04.08.2020 № 421/пр прил.10 табл.2 п.4.1 | Производство работ осуществляется с вредными условиями труда, при этом: на предприятии, где работникам основного производства установлен сокращенный рабочий день, а рабочие имеют рабочий день нормальной продолжительности ОЗП=1,1; ЗПМ=1,1 | [18 empty] | Производство работ осуществляется с вредными условиями труда, при этом: на предприятии, где работникам основного производства установлен сокращенный рабочий день, а рабочие имеют рабочий день нормальной продолжительности ОЗП=1,1; ЗПМ=1,1
| Приказ от 04.08.2020 № 421/пр прил.10 табл.2 п.6 | Производство работ осуществляется внутри работающих трансформаторных и распределительных подстанций, электропомещениях (щитовые, пультовые, подстанции, реакторные, РУ и пункты, кабельные шахты, тоннели и каналы, кабельные полуэтажи) с действующим электрооборудованием или кабельными линиями под напряжением ОЗП=1,35; ЭМ=1,35 к расх.; ЗПМ=1,35; ТЗ=1,35; ТЗМ=1,35 | [18 empty] | Производство работ осуществляется внутри работающих трансформаторных и распределительных подстанций, электропомещениях (щитовые, пультовые, подстанции, реакторные, РУ и пункты, кабельные шахты, тоннели и каналы, кабельные полуэтажи) с действующим электрооборудованием или кабельными линиями под напряжением ОЗП=1,35; ЭМ=1,35 к расх.; ЗПМ=1,35; ТЗ=1,35; ТЗМ=1,35
12 О | ФССЦ-62.2.01.04-0028 | Пост управления кнопочный, тип ПКЕ-222-1 У2 (применительно ПКЕ-222-2У) |  | 4: шт; 6: 1; 7: 211.16; 8: 211; Мат. 13: 0; Мат. 14: 0 | [5 empty] | Пост управления кнопочный, тип ПКЕ-222-1 У2 (применительно ПКЕ-222-2У)
13 | ФЕРм08-03-532-04 | Пост управления кнопочный общего назначения, устанавливаемый на конструкции: на стене или колонне, количество элементов поста до 3 |  | шт |  | 2 | 1259.68 | 3377 | 2053 | 19 |  | 1305 | 5.59 | 0 | [5 empty] | Пост управления кнопочный общего назначения, устанавливаемый на конструкции: на стене или колонне, количество элементов поста до 3
| Приказ от 04.08.2020 № 421/пр прил.10 табл.2 п.14 | Производство работ на предприятиях, где в силу режима секретности и(или) внутриобъектного режима применяются специальный допуск, специальный пропуск и другие ограничения для рабочих ОЗП=1,15; ЭМ=1,15 к расх.; ЗПМ=1,15; ТЗ=1,15; ТЗМ=1,15 | [18 empty] | Производство работ на предприятиях, где в силу режима секретности и(или) внутриобъектного режима применяются специальный допуск, специальный пропуск и другие ограничения для рабочих ОЗП=1,15; ЭМ=1,15 к расх.; ЗПМ=1,15; ТЗ=1,15; ТЗМ=1,15
| Приказ от 04.08.2020 № 421/пр прил.10 табл.2 п.4.1 | Производство работ осуществляется с вредными условиями труда, при этом: на предприятии, где работникам основного производства установлен сокращенный рабочий день, а рабочие имеют рабочий день нормальной продолжительности ОЗП=1,1; ЗПМ=1,1 | [18 empty] | Производство работ осуществляется с вредными условиями труда, при этом: на предприятии, где работникам основного производства установлен сокращенный рабочий день, а рабочие имеют рабочий день нормальной продолжительности ОЗП=1,1; ЗПМ=1,1
| Приказ от 04.08.2020 № 421/пр прил.10 табл.2 п.6 | Производство работ осуществляется внутри работающих трансформаторных и распределительных подстанций, электропомещениях (щитовые, пультовые, подстанции, реакторные, РУ и пункты, кабельные шахты, тоннели и каналы, кабельные полуэтажи) с действующим электрооборудованием или кабельными линиями под напряжением ОЗП=1,35; ЭМ=1,35 к расх.; ЗПМ=1,35; ТЗ=1,35; ТЗМ=1,35 | [18 empty] | Производство работ осуществляется внутри работающих трансформаторных и распределительных подстанций, электропомещениях (щитовые, пультовые, подстанции, реакторные, РУ и пункты, кабельные шахты, тоннели и каналы, кабельные полуэтажи) с действующим электрооборудованием или кабельными линиями под напряжением ОЗП=1,35; ЭМ=1,35 к расх.; ЗПМ=1,35; ТЗ=1,35; ТЗМ=1,35
14 О | ФССЦ-62.2.01.02-0021 | Панели с кожухом к постам управления : ПКУ15-21.121-54 У2 (Пост управления) |  | 4: шт; 6: 2; 7: 2777.28; 8: 5555; Мат. 13: 0; Мат. 14: 0 | [5 empty] | Панели с кожухом к постам управления : ПКУ15-21.121-54 У2 (Пост управления)
15 | ФЕРм08-03-525-01 | Выключатель или переключатель пакетный в металлической оболочке, устанавливаемый на конструкции на стене или колонне, с количеством зажимов для подключения до 9 на ток: до 25 А |  | шт |  | 1 | 826.61 | 1308 | 1154 | 8 |  | 146 | 3.11 | 0 | [5 empty] | Выключатель или переключатель пакетный в металлической оболочке, устанавливаемый на конструкции на стене или колонне, с количеством зажимов для подключения до 9 на ток: до 25 А
| Приказ от 04.08.2020 № 421/пр прил.10 табл.2 п.14 | Производство работ на предприятиях, где в силу режима секретности и(или) внутриобъектного режима применяются специальный допуск, специальный пропуск и другие ограничения для рабочих ОЗП=1,15; ЭМ=1,15 к расх.; ЗПМ=1,15; ТЗ=1,15; ТЗМ=1,15 | [18 empty] | Производство работ на предприятиях, где в силу режима секретности и(или) внутриобъектного режима применяются специальный допуск, специальный пропуск и другие ограничения для рабочих ОЗП=1,15; ЭМ=1,15 к расх.; ЗПМ=1,15; ТЗ=1,15; ТЗМ=1,15
| Приказ от 04.08.2020 № 421/пр прил.10 табл.2 п.4.1 | Производство работ осуществляется с вредными условиями труда, при этом: на предприятии, где работникам основного производства установлен сокращенный рабочий день, а рабочие имеют рабочий день нормальной продолжительности ОЗП=1,1; ЗПМ=1,1 | [18 empty] | Производство работ осуществляется с вредными условиями труда, при этом: на предприятии, где работникам основного производства установлен сокращенный рабочий день, а рабочие имеют рабочий день нормальной продолжительности ОЗП=1,1; ЗПМ=1,1
| Приказ от 04.08.2020 № 421/пр прил.10 табл.2 п.6 | Производство работ осуществляется внутри работающих трансформаторных и распределительных подстанций, электропомещениях (щитовые, пультовые, подстанции, реакторные, РУ и пункты, кабельные шахты, тоннели и каналы, кабельные полуэтажи) с действующим электрооборудованием или кабельными линиями под напряжением ОЗП=1,35; ЭМ=1,35 к расх.; ЗПМ=1,35; ТЗ=1,35; ТЗМ=1,35 | [18 empty] | Производство работ осуществляется внутри работающих трансформаторных и распределительных подстанций, электропомещениях (щитовые, пультовые, подстанции, реакторные, РУ и пункты, кабельные шахты, тоннели и каналы, кабельные полуэтажи) с действующим электрооборудованием или кабельными линиями под напряжением ОЗП=1,35; ЭМ=1,35 к расх.; ЗПМ=1,35; ТЗ=1,35; ТЗМ=1,35
16 О | Прайс-лист ООО МСК"Легион" от 12.07.2022г. | Переключатель кулачковый ПКУЗ-16 ИО102УЗМА |  | 4: шт; 6: 1; 7: 6138.88; 8: 6139; Мат. 13: 0; Мат. 14: 0 | [5 empty] | Переключатель кулачковый ПКУЗ-16 ИО102УЗМА
17 | ФЕРм08-01-081-01 | Аппарат (кнопка, ключ управления, замок электромагнитной блокировки, звуковой сигнал, сигнальная лампа) управления и сигнализации, количество подключаемых концов: до 2 |  | шт |  | 6 | 468.33 | 4664 | 3565 | 1057 | 251 | 42 | 9.59 | 0.56 | [5 empty] | Аппарат (кнопка, ключ управления, замок электромагнитной блокировки, звуковой сигнал, сигнальная лампа) управления и сигнализации, количество подключаемых концов: до 2
| Приказ от 04.08.2020 № 421/пр прил.10 табл.2 п.14 | Производство работ на предприятиях, где в силу режима секретности и(или) внутриобъектного режима применяются специальный допуск, специальный пропуск и другие ограничения для рабочих ОЗП=1,15; ЭМ=1,15 к расх.; ЗПМ=1,15; ТЗ=1,15; ТЗМ=1,15 | [18 empty] | Производство работ на предприятиях, где в силу режима секретности и(или) внутриобъектного режима применяются специальный допуск, специальный пропуск и другие ограничения для рабочих ОЗП=1,15; ЭМ=1,15 к расх.; ЗПМ=1,15; ТЗ=1,15; ТЗМ=1,15
| Приказ от 04.08.2020 № 421/пр прил.10 табл.2 п.4.1 | Производство работ осуществляется с вредными условиями труда, при этом: на предприятии, где работникам основного производства установлен сокращенный рабочий день, а рабочие имеют рабочий день нормальной продолжительности ОЗП=1,1; ЗПМ=1,1 | [18 empty] | Производство работ осуществляется с вредными условиями труда, при этом: на предприятии, где работникам основного производства установлен сокращенный рабочий день, а рабочие имеют рабочий день нормальной продолжительности ОЗП=1,1; ЗПМ=1,1
| Приказ от 04.08.2020 № 421/пр прил.10 табл.2 п.6 | Производство работ осуществляется внутри работающих трансформаторных и распределительных подстанций, электропомещениях (щитовые, пультовые, подстанции, реакторные, РУ и пункты, кабельные шахты, тоннели и каналы, кабельные полуэтажи) с действующим электрооборудованием или кабельными линиями под напряжением ОЗП=1,35; ЭМ=1,35 к расх.; ЗПМ=1,35; ТЗ=1,35; ТЗМ=1,35 | [18 empty] | Производство работ осуществляется внутри работающих трансформаторных и распределительных подстанций, электропомещениях (щитовые, пультовые, подстанции, реакторные, РУ и пункты, кабельные шахты, тоннели и каналы, кабельные полуэтажи) с действующим электрооборудованием или кабельными линиями под напряжением ОЗП=1,35; ЭМ=1,35 к расх.; ЗПМ=1,35; ТЗ=1,35; ТЗМ=1,35
18 | Прайс-лист " RS24.ru" от 08.07.2022г. | Лампа сигнальная с зеленым светофильтром с надписью "Работа" 220В СКЛ11 |  | шт |  | 3 | 145.17 | 436 |  |  |  | 436 | 0 | 0 | [5 empty] | Лампа сигнальная с зеленым светофильтром с надписью "Работа" 220В СКЛ11
19 | Прайс-лист " RS24.ru" от 08.07.2022г. | Лампа сигнальная с красным светофильтром с надписью "Отказ" 220В СКЛ11 |  | шт |  | 3 | 145.17 | 436 |  |  |  | 436 | 0 | 0 | [5 empty] | Лампа сигнальная с красным светофильтром с надписью "Отказ" 220В СКЛ11
20 | ФЕРм08-01-081-01 | Аппарат (кнопка, ключ управления, замок электромагнитной блокировки, звуковой сигнал, сигнальная лампа) управления и сигнализации, количество подключаемых концов: до 2 |  | шт |  | 1 | 468.33 | 777 | 594 | 176 | 42 | 7 | 1.6 | 0.09 | [5 empty] | Аппарат (кнопка, ключ управления, замок электромагнитной блокировки, звуковой сигнал, сигнальная лампа) управления и сигнализации, количество подключаемых концов: до 2
| Приказ от 04.08.2020 № 421/пр прил.10 табл.2 п.14 | Производство работ на предприятиях, где в силу режима секретности и(или) внутриобъектного режима применяются специальный допуск, специальный пропуск и другие ограничения для рабочих ОЗП=1,15; ЭМ=1,15 к расх.; ЗПМ=1,15; ТЗ=1,15; ТЗМ=1,15 | [18 empty] | Производство работ на предприятиях, где в силу режима секретности и(или) внутриобъектного режима применяются специальный допуск, специальный пропуск и другие ограничения для рабочих ОЗП=1,15; ЭМ=1,15 к расх.; ЗПМ=1,15; ТЗ=1,15; ТЗМ=1,15
| Приказ от 04.08.2020 № 421/пр прил.10 табл.2 п.4.1 | Производство работ осуществляется с вредными условиями труда, при этом: на предприятии, где работникам основного производства установлен сокращенный рабочий день, а рабочие имеют рабочий день нормальной продолжительности ОЗП=1,1; ЗПМ=1,1 | [18 empty] | Производство работ осуществляется с вредными условиями труда, при этом: на предприятии, где работникам основного производства установлен сокращенный рабочий день, а рабочие имеют рабочий день нормальной продолжительности ОЗП=1,1; ЗПМ=1,1
| Приказ от 04.08.2020 № 421/пр прил.10 табл.2 п.6 | Производство работ осуществляется внутри работающих трансформаторных и распределительных подстанций, электропомещениях (щитовые, пультовые, подстанции, реакторные, РУ и пункты, кабельные шахты, тоннели и каналы, кабельные полуэтажи) с действующим электрооборудованием или кабельными линиями под напряжением ОЗП=1,35; ЭМ=1,35 к расх.; ЗПМ=1,35; ТЗ=1,35; ТЗМ=1,35 | [18 empty] | Производство работ осуществляется внутри работающих трансформаторных и распределительных подстанций, электропомещениях (щитовые, пультовые, подстанции, реакторные, РУ и пункты, кабельные шахты, тоннели и каналы, кабельные полуэтажи) с действующим электрооборудованием или кабельными линиями под напряжением ОЗП=1,35; ЭМ=1,35 к расх.; ЗПМ=1,35; ТЗ=1,35; ТЗМ=1,35
21 О | ФССЦ-62.2.01.01-0009 | Кнопки управления: КЕ-081 |  | 4: шт; 6: 1; 7: 105.91; 8: 106; Мат. 13: 0; Мат. 14: 0 | [5 empty] | Кнопки управления: КЕ-081
22 | ФЕРм08-01-082-01 | Зажим наборный без кожуха |  | 100 шт |  | 0.03 | 14628.79 | 741 | 713 | 18 | 4 | 10 | 1.92 | 0.01 | [5 empty] | Зажим наборный без кожуха
| Приказ от 04.08.2020 № 421/пр прил.10 табл.2 п.14 | Производство работ на предприятиях, где в силу режима секретности и(или) внутриобъектного режима применяются специальный допуск, специальный пропуск и другие ограничения для рабочих ОЗП=1,15; ЭМ=1,15 к расх.; ЗПМ=1,15; ТЗ=1,15; ТЗМ=1,15 | [18 empty] | Производство работ на предприятиях, где в силу режима секретности и(или) внутриобъектного режима применяются специальный допуск, специальный пропуск и другие ограничения для рабочих ОЗП=1,15; ЭМ=1,15 к расх.; ЗПМ=1,15; ТЗ=1,15; ТЗМ=1,15
| Приказ от 04.08.2020 № 421/пр прил.10 табл.2 п.4.1 | Производство работ осуществляется с вредными условиями труда, при этом: на предприятии, где работникам основного производства установлен сокращенный рабочий день, а рабочие имеют рабочий день нормальной продолжительности ОЗП=1,1; ЗПМ=1,1 | [18 empty] | Производство работ осуществляется с вредными условиями труда, при этом: на предприятии, где работникам основного производства установлен сокращенный рабочий день, а рабочие имеют рабочий день нормальной продолжительности ОЗП=1,1; ЗПМ=1,1
| Приказ от 04.08.2020 № 421/пр прил.10 табл.2 п.6 | Производство работ осуществляется внутри работающих трансформаторных и распределительных подстанций, электропомещениях (щитовые, пультовые, подстанции, реакторные, РУ и пункты, кабельные шахты, тоннели и каналы, кабельные полуэтажи) с действующим электрооборудованием или кабельными линиями под напряжением ОЗП=1,35; ЭМ=1,35 к расх.; ЗПМ=1,35; ТЗ=1,35; ТЗМ=1,35 | [18 empty] | Производство работ осуществляется внутри работающих трансформаторных и распределительных подстанций, электропомещениях (щитовые, пультовые, подстанции, реакторные, РУ и пункты, кабельные шахты, тоннели и каналы, кабельные полуэтажи) с действующим электрооборудованием или кабельными линиями под напряжением ОЗП=1,35; ЭМ=1,35 к расх.; ЗПМ=1,35; ТЗ=1,35; ТЗМ=1,35
23 | ФССЦ-20.5.04.02-0013 | Блок зажимов наборный для соединения жил проводов сечением 4 мм2, количество пар винтовых зажимов 4, на ток 25 А, БЗН24-4П25-В/В-4 (применительно клеммные зажимы БЗ24-4П16-В/ВУЗ-10) |  | 100 шт |  | 0.03 | 11734.08 | 352 |  |  |  | 352 | 0 | 0 | [5 empty] | Блок зажимов наборный для соединения жил проводов сечением 4 мм2, количество пар винтовых зажимов 4, на ток 25 А, БЗН24-4П25-В/В-4 (применительно клеммные зажимы БЗ24-4П16-В/ВУЗ-10)
Электромонтажные изделия | [18 empty] | Электромонтажные изделия
24 | ФССЦ-20.2.03.23-0007 | Стойки кабельные оцинкованные, марка К-1151ц |  | 1000 шт |  | 0.077 | 238000 | 18326 |  |  |  | 18326 | 0 | 0 | [5 empty] | Стойки кабельные оцинкованные, марка К-1151ц
25 | Прайс-лист " RS24.ru" от 08.07.2022г. | Основание одиночной кабельной полки, L=100 мм К1158уУТ1,5 |  | шт |  | 30 | 366.03 | 10981 |  |  |  | 10981 | 0 | 0 | [5 empty] | Основание одиночной кабельной полки, L=100 мм К1158уУТ1,5
26 | ФССЦ-20.2.03.13-0006 | Полка кабельная К-1161ц из оцинкованной стали |  | 1000 шт |  | 0.154 | 67818.07 | 10444 |  |  |  | 10444 | 0 | 0 | [5 empty] | Полка кабельная К-1161ц из оцинкованной стали
27 | ФССЦ-20.2.03.13-0008 | Полка кабельная К-1163ц из оцинкованной стали |  | 1000 шт |  | 0.03 | 135970.99 | 4079 |  |  |  | 4079 | 0 | 0 | [5 empty] | Полка кабельная К-1163ц из оцинкованной стали
28 | ФЕРм08-02-396-05 | Короб металлический по стенам и потолкам, длина: 2 м |  | 100 м |  | 1.22 | 11399.53 | 22795 | 20683 | 889 | 170 | 1223 | 56.97 | 0.38 | [5 empty] | Короб металлический по стенам и потолкам, длина: 2 м
| Приказ от 04.08.2020 № 421/пр прил.10 табл.2 п.14 | Производство работ на предприятиях, где в силу режима секретности и(или) внутриобъектного режима применяются специальный допуск, специальный пропуск и другие ограничения для рабочих ОЗП=1,15; ЭМ=1,15 к расх.; ЗПМ=1,15; ТЗ=1,15; ТЗМ=1,15 | [18 empty] | Производство работ на предприятиях, где в силу режима секретности и(или) внутриобъектного режима применяются специальный допуск, специальный пропуск и другие ограничения для рабочих ОЗП=1,15; ЭМ=1,15 к расх.; ЗПМ=1,15; ТЗ=1,15; ТЗМ=1,15
| Приказ от 04.08.2020 № 421/пр прил.10 табл.2 п.4.1 | Производство работ осуществляется с вредными условиями труда, при этом: на предприятии, где работникам основного производства установлен сокращенный рабочий день, а рабочие имеют рабочий день нормальной продолжительности ОЗП=1,1; ЗПМ=1,1 | [18 empty] | Производство работ осуществляется с вредными условиями труда, при этом: на предприятии, где работникам основного производства установлен сокращенный рабочий день, а рабочие имеют рабочий день нормальной продолжительности ОЗП=1,1; ЗПМ=1,1
| Приказ от 04.08.2020 № 421/пр прил.10 табл.2 п.6 | Производство работ осуществляется внутри работающих трансформаторных и распределительных подстанций, электропомещениях (щитовые, пультовые, подстанции, реакторные, РУ и пункты, кабельные шахты, тоннели и каналы, кабельные полуэтажи) с действующим электрооборудованием или кабельными линиями под напряжением ОЗП=1,35; ЭМ=1,35 к расх.; ЗПМ=1,35; ТЗ=1,35; ТЗМ=1,35 | [18 empty] | Производство работ осуществляется внутри работающих трансформаторных и распределительных подстанций, электропомещениях (щитовые, пультовые, подстанции, реакторные, РУ и пункты, кабельные шахты, тоннели и каналы, кабельные полуэтажи) с действующим электрооборудованием или кабельными линиями под напряжением ОЗП=1,35; ЭМ=1,35 к расх.; ЗПМ=1,35; ТЗ=1,35; ТЗМ=1,35
29 | Прайс-лист " RS24.ru" от 08.07.2022г. | Лоток перфорированный h=65 мм, l=2000 мм ЛМ200УТ1,5 |  | шт |  | 61 | 5531.64 | 337430 |  |  |  | 337430 | 0 | 0 | [5 empty] | Лоток перфорированный h=65 мм, l=2000 мм ЛМ200УТ1,5
30 | ФЕРм08-02-396-05 | Короб металлический по стенам и потолкам, длина: 2 м |  | 100 м |  | 0.42 | 11399.53 | 7847 | 7120 | 306 | 58 | 421 | 19.61 | 0.13 | [5 empty] | Короб металлический по стенам и потолкам, длина: 2 м
| Приказ от 04.08.2020 № 421/пр прил.10 табл.2 п.14 | Производство работ на предприятиях, где в силу режима секретности и(или) внутриобъектного режима применяются специальный допуск, специальный пропуск и другие ограничения для рабочих ОЗП=1,15; ЭМ=1,15 к расх.; ЗПМ=1,15; ТЗ=1,15; ТЗМ=1,15 | [18 empty] | Производство работ на предприятиях, где в силу режима секретности и(или) внутриобъектного режима применяются специальный допуск, специальный пропуск и другие ограничения для рабочих ОЗП=1,15; ЭМ=1,15 к расх.; ЗПМ=1,15; ТЗ=1,15; ТЗМ=1,15
| Приказ от 04.08.2020 № 421/пр прил.10 табл.2 п.4.1 | Производство работ осуществляется с вредными условиями труда, при этом: на предприятии, где работникам основного производства установлен сокращенный рабочий день, а рабочие имеют рабочий день нормальной продолжительности ОЗП=1,1; ЗПМ=1,1 | [18 empty] | Производство работ осуществляется с вредными условиями труда, при этом: на предприятии, где работникам основного производства установлен сокращенный рабочий день, а рабочие имеют рабочий день нормальной продолжительности ОЗП=1,1; ЗПМ=1,1
| Приказ от 04.08.2020 № 421/пр прил.10 табл.2 п.6 | Производство работ осуществляется внутри работающих трансформаторных и распределительных подстанций, электропомещениях (щитовые, пультовые, подстанции, реакторные, РУ и пункты, кабельные шахты, тоннели и каналы, кабельные полуэтажи) с действующим электрооборудованием или кабельными линиями под напряжением ОЗП=1,35; ЭМ=1,35 к расх.; ЗПМ=1,35; ТЗ=1,35; ТЗМ=1,35 | [18 empty] | Производство работ осуществляется внутри работающих трансформаторных и распределительных подстанций, электропомещениях (щитовые, пультовые, подстанции, реакторные, РУ и пункты, кабельные шахты, тоннели и каналы, кабельные полуэтажи) с действующим электрооборудованием или кабельными линиями под напряжением ОЗП=1,35; ЭМ=1,35 к расх.; ЗПМ=1,35; ТЗ=1,35; ТЗМ=1,35
31 | Прайс-лист " RS24.ru" от 08.07.2022г. | Лоток перфорированный h=65 мм, l=2000 мм ЛМ400УТ1,5 |  | шт |  | 21 | 1206.89 | 25345 |  |  |  | 25345 | 0 | 0 | [5 empty] | Лоток перфорированный h=65 мм, l=2000 мм ЛМ400УТ1,5
32 | Прайс-лист " RS24.ru" от 08.07.2022г. | Крышка для лотка l=2000 мм КЛ200УТ1,5 |  | шт |  | 61 | 2614.4 | 159478 |  |  |  | 159478 | 0 | 0 | [5 empty] | Крышка для лотка l=2000 мм КЛ200УТ1,5
33 | Прайс-лист " RS24.ru" от 08.07.2022г. | Крышка для лотка l=2000 мм КЛ400УТ1,5 |  | шт |  | 21 | 6827.31 | 143374 |  |  |  | 143374 | 0 | 0 | [5 empty] | Крышка для лотка l=2000 мм КЛ400УТ1,5
34 | Прайс-лист " RS24.ru" от 08.07.2022г. | Разделитель лотковый L=2000 мм РЛ2000х65 |  | шт |  | 21 | 2072.04 | 43513 |  |  |  | 43513 | 0 | 0 | [5 empty] | Разделитель лотковый L=2000 мм РЛ2000х65
35 | Прайс-лист " RS24.ru" от 08.07.2022г. | Винт с квадратным подголовником М6х10 оцинк. |  | шт |  | 126 | 9.91 | 1249 |  |  |  | 1249 | 0 | 0 | [5 empty] | Винт с квадратным подголовником М6х10 оцинк.
36 | Прайс-лист " RS24.ru" от 08.07.2022г. | Гайка с насечкой препятстующей откручиванию, оцинк.сталь М6 |  | шт |  | 126 | 8.75 | 1103 |  |  |  | 1103 | 0 | 0 | [5 empty] | Гайка с насечкой препятстующей откручиванию, оцинк.сталь М6
37 | Прайс-лист "ЭТМ" от 09.06.2022г. | Винт для обеспечения электрического контакта крышек, оцинк. сталь М5х8 |  | шт |  | 82 | 15.45 | 1267 |  |  |  | 1267 | 0 | 0 | [5 empty] | Винт для обеспечения электрического контакта крышек, оцинк. сталь М5х8
38 | Прайс-лист "RS24.ru" от 07.06.2022г. | Соединитель лотковый СЛ240х65 |  | шт |  | 201 | 49.86 | 10022 |  |  |  | 10022 | 0 | 0 | [5 empty] | Соединитель лотковый СЛ240х65
39 | Прайс-лист " RS24.ru" от 08.07.2022г. | Винт с квадратным подголовником М6х10 оцинк. |  | шт |  | 804 | 9.91 | 7968 |  |  |  | 7968 | 0 | 0 | [5 empty] | Винт с квадратным подголовником М6х10 оцинк.
40 | Прайс-лист " RS24.ru" от 08.07.2022г. | Гайка с насечкой препятстующей откручиванию, оцинк.сталь М6 |  | шт |  | 804 | 8.75 | 7035 |  |  |  | 7035 | 0 | 0 | [5 empty] | Гайка с насечкой препятстующей откручиванию, оцинк.сталь М6
41 | ФССЦ-20.2.03.12-0005 | Подвеска кабельная из оцинкованной стали К-1164ц |  | 1000 шт |  | 0.055 | 153140 | 8423 |  |  |  | 8423 | 0 | 0 | [5 empty] | Подвеска кабельная из оцинкованной стали К-1164ц
42 | ФЕРм08-02-154-01 | Плита асбестоцементная между проложенными кабелями на кабельных конструкциях |  | 100 м2 |  | 0.07564 | 15264.7 | 1861 | 938 | 892 | 212 | 31 | 2.58 | 0.47 | [5 empty] | Плита асбестоцементная между проложенными кабелями на кабельных конструкциях
| Приказ от 04.08.2020 № 421/пр прил.10 табл.2 п.14 | Производство работ на предприятиях, где в силу режима секретности и(или) внутриобъектного режима применяются специальный допуск, специальный пропуск и другие ограничения для рабочих ОЗП=1,15; ЭМ=1,15 к расх.; ЗПМ=1,15; ТЗ=1,15; ТЗМ=1,15 | [18 empty] | Производство работ на предприятиях, где в силу режима секретности и(или) внутриобъектного режима применяются специальный допуск, специальный пропуск и другие ограничения для рабочих ОЗП=1,15; ЭМ=1,15 к расх.; ЗПМ=1,15; ТЗ=1,15; ТЗМ=1,15
| Приказ от 04.08.2020 № 421/пр прил.10 табл.2 п.4.1 | Производство работ осуществляется с вредными условиями труда, при этом: на предприятии, где работникам основного производства установлен сокращенный рабочий день, а рабочие имеют рабочий день нормальной продолжительности ОЗП=1,1; ЗПМ=1,1 | [18 empty] | Производство работ осуществляется с вредными условиями труда, при этом: на предприятии, где работникам основного производства установлен сокращенный рабочий день, а рабочие имеют рабочий день нормальной продолжительности ОЗП=1,1; ЗПМ=1,1
| Приказ от 04.08.2020 № 421/пр прил.10 табл.2 п.6 | Производство работ осуществляется внутри работающих трансформаторных и распределительных подстанций, электропомещениях (щитовые, пультовые, подстанции, реакторные, РУ и пункты, кабельные шахты, тоннели и каналы, кабельные полуэтажи) с действующим электрооборудованием или кабельными линиями под напряжением ОЗП=1,35; ЭМ=1,35 к расх.; ЗПМ=1,35; ТЗ=1,35; ТЗМ=1,35 | [18 empty] | Производство работ осуществляется внутри работающих трансформаторных и распределительных подстанций, электропомещениях (щитовые, пультовые, подстанции, реакторные, РУ и пункты, кабельные шахты, тоннели и каналы, кабельные полуэтажи) с действующим электрооборудованием или кабельными линиями под напряжением ОЗП=1,35; ЭМ=1,35 к расх.; ЗПМ=1,35; ТЗ=1,35; ТЗМ=1,35
43 | Прайс-лист " RS24.ru" от 08.07.2022г. | Огнестойкая перегородка, габ. 1220х200х10 мм СЭ 1222 |  | шт |  | 31 | 1333.21 | 41330 |  |  |  | 41330 | 0 | 0 | [5 empty] | Огнестойкая перегородка, габ. 1220х200х10 мм СЭ 1222
44 | Прайс-лист "ЭТМ" от 08.07.2022г. | Соединитель перегородок К168 |  | шт |  | 61 | 111.99 | 6831 |  |  |  | 6831 | 0 | 0 | [5 empty] | Соединитель перегородок К168
45 | Прайс-лист " RS24.ru" от 08.07.2022г. | Скоба для кабельной стойки К1157 У2 |  | шт |  | 154 | 135.67 | 20893 |  |  |  | 20893 | 0 | 0 | [5 empty] | Скоба для кабельной стойки К1157 У2
46 | Прайс-лист "ЭТМ" от 08.07.2022г. | Скоба К142 У2 в=27 мм |  | шт |  | 40 | 63.47 | 2539 |  |  |  | 2539 | 0 | 0 | [5 empty] | Скоба К142 У2 в=27 мм
47 | Прайс-лист "ЭТМ" от 08.07.2022г. | Скоба К145 У2 в=48 мм |  | шт |  | 54 | 78.4 | 4234 |  |  |  | 4234 | 0 | 0 | [5 empty] | Скоба К145 У2 в=48 мм
48 | ФЕРм11-01-001-04 | Конструкции для установки приборов, масса: до 5 кг |  | шт |  | 2 | 393.46 | 1289 | 1080 | 151 | 139 | 58 | 3.2 | 0.31 | [5 empty] | Конструкции для установки приборов, масса: до 5 кг
| Приказ от 04.08.2020 № 421/пр прил.10 табл.2 п.14 | Производство работ на предприятиях, где в силу режима секретности и(или) внутриобъектного режима применяются специальный допуск, специальный пропуск и другие ограничения для рабочих ОЗП=1,15; ЭМ=1,15 к расх.; ЗПМ=1,15; ТЗ=1,15; ТЗМ=1,15 | [18 empty] | Производство работ на предприятиях, где в силу режима секретности и(или) внутриобъектного режима применяются специальный допуск, специальный пропуск и другие ограничения для рабочих ОЗП=1,15; ЭМ=1,15 к расх.; ЗПМ=1,15; ТЗ=1,15; ТЗМ=1,15
| Приказ от 04.08.2020 № 421/пр прил.10 табл.2 п.4.1 | Производство работ осуществляется с вредными условиями труда, при этом: на предприятии, где работникам основного производства установлен сокращенный рабочий день, а рабочие имеют рабочий день нормальной продолжительности ОЗП=1,1; ЗПМ=1,1 | [18 empty] | Производство работ осуществляется с вредными условиями труда, при этом: на предприятии, где работникам основного производства установлен сокращенный рабочий день, а рабочие имеют рабочий день нормальной продолжительности ОЗП=1,1; ЗПМ=1,1
| Приказ от 04.08.2020 № 421/пр прил.10 табл.2 п.6 | Производство работ осуществляется внутри работающих трансформаторных и распределительных подстанций, электропомещениях (щитовые, пультовые, подстанции, реакторные, РУ и пункты, кабельные шахты, тоннели и каналы, кабельные полуэтажи) с действующим электрооборудованием или кабельными линиями под напряжением ОЗП=1,35; ЭМ=1,35 к расх.; ЗПМ=1,35; ТЗ=1,35; ТЗМ=1,35 | [18 empty] | Производство работ осуществляется внутри работающих трансформаторных и распределительных подстанций, электропомещениях (щитовые, пультовые, подстанции, реакторные, РУ и пункты, кабельные шахты, тоннели и каналы, кабельные полуэтажи) с действующим электрооборудованием или кабельными линиями под напряжением ОЗП=1,35; ЭМ=1,35 к расх.; ЗПМ=1,35; ТЗ=1,35; ТЗМ=1,35
49 | Прайс-лист "ЭТМ" от 08.07.2022г. | Стойка напольная h=1400 мм КЗ14УХЛ2 |  | шт |  | 2 | 5870.21 | 11740 |  |  |  | 11740 | 0 | 0 | [5 empty] | Стойка напольная h=1400 мм КЗ14УХЛ2
50 | ФЕРм08-02-397-01 | Профиль перфорированный монтажный длиной 2 м |  | 100 м |  | 0.01 | 4568.76 | 72 | 48 | 20 | 16 | 4 | 0.13 | 0.04 | [5 empty] | Профиль перфорированный монтажный длиной 2 м
| Приказ от 04.08.2020 № 421/пр прил.10 табл.2 п.14 | Производство работ на предприятиях, где в силу режима секретности и(или) внутриобъектного режима применяются специальный допуск, специальный пропуск и другие ограничения для рабочих ОЗП=1,15; ЭМ=1,15 к расх.; ЗПМ=1,15; ТЗ=1,15; ТЗМ=1,15 | [18 empty] | Производство работ на предприятиях, где в силу режима секретности и(или) внутриобъектного режима применяются специальный допуск, специальный пропуск и другие ограничения для рабочих ОЗП=1,15; ЭМ=1,15 к расх.; ЗПМ=1,15; ТЗ=1,15; ТЗМ=1,15
| Приказ от 04.08.2020 № 421/пр прил.10 табл.2 п.4.1 | Производство работ осуществляется с вредными условиями труда, при этом: на предприятии, где работникам основного производства установлен сокращенный рабочий день, а рабочие имеют рабочий день нормальной продолжительности ОЗП=1,1; ЗПМ=1,1 | [18 empty] | Производство работ осуществляется с вредными условиями труда, при этом: на предприятии, где работникам основного производства установлен сокращенный рабочий день, а рабочие имеют рабочий день нормальной продолжительности ОЗП=1,1; ЗПМ=1,1
| Приказ от 04.08.2020 № 421/пр прил.10 табл.2 п.6 | Производство работ осуществляется внутри работающих трансформаторных и распределительных подстанций, электропомещениях (щитовые, пультовые, подстанции, реакторные, РУ и пункты, кабельные шахты, тоннели и каналы, кабельные полуэтажи) с действующим электрооборудованием или кабельными линиями под напряжением ОЗП=1,35; ЭМ=1,35 к расх.; ЗПМ=1,35; ТЗ=1,35; ТЗМ=1,35 | [18 empty] | Производство работ осуществляется внутри работающих трансформаторных и распределительных подстанций, электропомещениях (щитовые, пультовые, подстанции, реакторные, РУ и пункты, кабельные шахты, тоннели и каналы, кабельные полуэтажи) с действующим электрооборудованием или кабельными линиями под напряжением ОЗП=1,35; ЭМ=1,35 к расх.; ЗПМ=1,35; ТЗ=1,35; ТЗМ=1,35
51 | Прайс-лист " RS24.ru" от 08.07.2022г. | Профиль С-образный К108/1У2 l=1м |  | шт |  | 1 | 2647.96 | 2648 |  |  |  | 2648 | 0 | 0 | [5 empty] | Профиль С-образный К108/1У2 l=1м
52 | Прайс-лист " RS24.ru" от 08.07.2022г. | Соединительная муфта IP54 СТМ(Р) 32 |  | шт |  | 1 | 1412.14 | 1412 |  |  |  | 1412 | 0 | 0 | [5 empty] | Соединительная муфта IP54 СТМ(Р) 32
53 | Прайс-лист " RS24.ru" от 08.07.2022г. | Соединительная муфта IP54 СТМ(Р) 38 |  | шт |  | 2 | 1793.3 | 3587 |  |  |  | 3587 | 0 | 0 | [5 empty] | Соединительная муфта IP54 СТМ(Р) 38
54 | ФЕРм08-02-411-01 | Рукав металлический наружным диаметром: до 48 мм |  | 100 м |  | 0.01 | 17044.72 | 241 | 156 | 21 | 3 | 64 | 0.43 | 0.01 | [5 empty] | Рукав металлический наружным диаметром: до 48 мм
| Приказ от 04.08.2020 № 421/пр прил.10 табл.2 п.14 | Производство работ на предприятиях, где в силу режима секретности и(или) внутриобъектного режима применяются специальный допуск, специальный пропуск и другие ограничения для рабочих ОЗП=1,15; ЭМ=1,15 к расх.; ЗПМ=1,15; ТЗ=1,15; ТЗМ=1,15 | [18 empty] | Производство работ на предприятиях, где в силу режима секретности и(или) внутриобъектного режима применяются специальный допуск, специальный пропуск и другие ограничения для рабочих ОЗП=1,15; ЭМ=1,15 к расх.; ЗПМ=1,15; ТЗ=1,15; ТЗМ=1,15
| Приказ от 04.08.2020 № 421/пр прил.10 табл.2 п.4.1 | Производство работ осуществляется с вредными условиями труда, при этом: на предприятии, где работникам основного производства установлен сокращенный рабочий день, а рабочие имеют рабочий день нормальной продолжительности ОЗП=1,1; ЗПМ=1,1 | [18 empty] | Производство работ осуществляется с вредными условиями труда, при этом: на предприятии, где работникам основного производства установлен сокращенный рабочий день, а рабочие имеют рабочий день нормальной продолжительности ОЗП=1,1; ЗПМ=1,1
| Приказ от 04.08.2020 № 421/пр прил.10 табл.2 п.6 | Производство работ осуществляется внутри работающих трансформаторных и распределительных подстанций, электропомещениях (щитовые, пультовые, подстанции, реакторные, РУ и пункты, кабельные шахты, тоннели и каналы, кабельные полуэтажи) с действующим электрооборудованием или кабельными линиями под напряжением ОЗП=1,35; ЭМ=1,35 к расх.; ЗПМ=1,35; ТЗ=1,35; ТЗМ=1,35 | [18 empty] | Производство работ осуществляется внутри работающих трансформаторных и распределительных подстанций, электропомещениях (щитовые, пультовые, подстанции, реакторные, РУ и пункты, кабельные шахты, тоннели и каналы, кабельные полуэтажи) с действующим электрооборудованием или кабельными линиями под напряжением ОЗП=1,35; ЭМ=1,35 к расх.; ЗПМ=1,35; ТЗ=1,35; ТЗМ=1,35
55 | Прайс-лист " RS24.ru" от 08.07.2022г. | Металлорукав в ПВХ изоляции с зондом Ду=32 мм РЗ-ЦП |  | м |  | 1 | 371.07 | 371 |  |  |  | 371 | 0 | 0 | [5 empty] | Металлорукав в ПВХ изоляции с зондом Ду=32 мм РЗ-ЦП
56 | ФЕРм08-02-411-01 | Рукав металлический наружным диаметром: до 48 мм |  | 100 м |  | 0.02 | 17044.72 | 485 | 313 | 42 | 5 | 130 | 0.86 | 0.01 | [5 empty] | Рукав металлический наружным диаметром: до 48 мм
| Приказ от 04.08.2020 № 421/пр прил.10 табл.2 п.14 | Производство работ на предприятиях, где в силу режима секретности и(или) внутриобъектного режима применяются специальный допуск, специальный пропуск и другие ограничения для рабочих ОЗП=1,15; ЭМ=1,15 к расх.; ЗПМ=1,15; ТЗ=1,15; ТЗМ=1,15 | [18 empty] | Производство работ на предприятиях, где в силу режима секретности и(или) внутриобъектного режима применяются специальный допуск, специальный пропуск и другие ограничения для рабочих ОЗП=1,15; ЭМ=1,15 к расх.; ЗПМ=1,15; ТЗ=1,15; ТЗМ=1,15
| Приказ от 04.08.2020 № 421/пр прил.10 табл.2 п.4.1 | Производство работ осуществляется с вредными условиями труда, при этом: на предприятии, где работникам основного производства установлен сокращенный рабочий день, а рабочие имеют рабочий день нормальной продолжительности ОЗП=1,1; ЗПМ=1,1 | [18 empty] | Производство работ осуществляется с вредными условиями труда, при этом: на предприятии, где работникам основного производства установлен сокращенный рабочий день, а рабочие имеют рабочий день нормальной продолжительности ОЗП=1,1; ЗПМ=1,1
| Приказ от 04.08.2020 № 421/пр прил.10 табл.2 п.6 | Производство работ осуществляется внутри работающих трансформаторных и распределительных подстанций, электропомещениях (щитовые, пультовые, подстанции, реакторные, РУ и пункты, кабельные шахты, тоннели и каналы, кабельные полуэтажи) с действующим электрооборудованием или кабельными линиями под напряжением ОЗП=1,35; ЭМ=1,35 к расх.; ЗПМ=1,35; ТЗ=1,35; ТЗМ=1,35 | [18 empty] | Производство работ осуществляется внутри работающих трансформаторных и распределительных подстанций, электропомещениях (щитовые, пультовые, подстанции, реакторные, РУ и пункты, кабельные шахты, тоннели и каналы, кабельные полуэтажи) с действующим электрооборудованием или кабельными линиями под напряжением ОЗП=1,35; ЭМ=1,35 к расх.; ЗПМ=1,35; ТЗ=1,35; ТЗМ=1,35
57 | Прайс-лист " RS24.ru" от 08.07.2022г. | Металлорукав в ПВХ изоляции с зондом Ду=38 мм РЗ-ЦП |  | м |  | 2 | 486.93 | 974 |  |  |  | 974 | 0 | 0 | [5 empty] | Металлорукав в ПВХ изоляции с зондом Ду=38 мм РЗ-ЦП
58 | ФССЦ-25.2.01.01-0015 | Бирки маркировочные (применительно бирка маркировочная для силового кабеля У153У3,5) |  | 100 шт |  | 0.4 | 599.09 | 240 |  |  |  | 240 | 0 | 0 | [5 empty] | Бирки маркировочные (применительно бирка маркировочная для силового кабеля У153У3,5)
59 | ФССЦ-25.2.01.01-0014 | Бирки кабельные маркировочные пластмассовые У136 |  | 100 шт |  | 0.3 | 164.97 | 49 |  |  |  | 49 | 0 | 0 | [5 empty] | Бирки кабельные маркировочные пластмассовые У136
60 | Прайс-лист " RS24.ru" от 08.07.2022г. | Дюбель 5х60 мм У678 |  | шт |  | 510 | 4.99 | 2545 |  |  |  | 2545 | 0 | 0 | [5 empty] | Дюбель 5х60 мм У678
61 | ФЕРм10-08-019-01 | Коробка ответвительная на стене |  | шт |  | 12 | 174.35 | 3547 | 3511 |  |  | 36 | 9.32 | 0 | [5 empty] | Коробка ответвительная на стене
| Приказ от 04.08.2020 № 421/пр прил.10 табл.2 п.14 | Производство работ на предприятиях, где в силу режима секретности и(или) внутриобъектного режима применяются специальный допуск, специальный пропуск и другие ограничения для рабочих ОЗП=1,15; ЭМ=1,15 к расх.; ЗПМ=1,15; ТЗ=1,15; ТЗМ=1,15 | [18 empty] | Производство работ на предприятиях, где в силу режима секретности и(или) внутриобъектного режима применяются специальный допуск, специальный пропуск и другие ограничения для рабочих ОЗП=1,15; ЭМ=1,15 к расх.; ЗПМ=1,15; ТЗ=1,15; ТЗМ=1,15
| Приказ от 04.08.2020 № 421/пр прил.10 табл.2 п.4.1 | Производство работ осуществляется с вредными условиями труда, при этом: на предприятии, где работникам основного производства установлен сокращенный рабочий день, а рабочие имеют рабочий день нормальной продолжительности ОЗП=1,1; ЗПМ=1,1 | [18 empty] | Производство работ осуществляется с вредными условиями труда, при этом: на предприятии, где работникам основного производства установлен сокращенный рабочий день, а рабочие имеют рабочий день нормальной продолжительности ОЗП=1,1; ЗПМ=1,1
| Приказ от 04.08.2020 № 421/пр прил.10 табл.2 п.6 | Производство работ осуществляется внутри работающих трансформаторных и распределительных подстанций, электропомещениях (щитовые, пультовые, подстанции, реакторные, РУ и пункты, кабельные шахты, тоннели и каналы, кабельные полуэтажи) с действующим электрооборудованием или кабельными линиями под напряжением ОЗП=1,35; ЭМ=1,35 к расх.; ЗПМ=1,35; ТЗ=1,35; ТЗМ=1,35 | [18 empty] | Производство работ осуществляется внутри работающих трансформаторных и распределительных подстанций, электропомещениях (щитовые, пультовые, подстанции, реакторные, РУ и пункты, кабельные шахты, тоннели и каналы, кабельные полуэтажи) с действующим электрооборудованием или кабельными линиями под напряжением ОЗП=1,35; ЭМ=1,35 к расх.; ЗПМ=1,35; ТЗ=1,35; ТЗМ=1,35
62 | Прайс-лист " ЭТМ" от 08.07.2022г. | Коробка протяжная 171х171х101 мм с резиновым уплотнением У995 У 2 |  | шт |  | 12 | 567.53 | 6810 |  |  |  | 6810 | 0 | 0 | [5 empty] | Коробка протяжная 171х171х101 мм с резиновым уплотнением У995 У 2
63 | Прайс-лист " RS24.ru" от 08.07.2022г. | Муфта трубная наружная d=32-34 мм (для трубы 25х2,8 мм) ТР-5У3 |  | шт |  | 6 | 243.47 | 1461 |  |  |  | 1461 | 0 | 0 | [5 empty] | Муфта трубная наружная d=32-34 мм (для трубы 25х2,8 мм) ТР-5У3
64 | Прайс-лист " RS24.ru" от 08.07.2022г. | Муфта трубная наружная d=42-49 мм (для трубы 32х2,8 мм) ТР-7У3 |  | шт |  | 6 | 772.4 | 4634 |  |  |  | 4634 | 0 | 0 | [5 empty] | Муфта трубная наружная d=42-49 мм (для трубы 32х2,8 мм) ТР-7У3
Материалы | [18 empty] | Материалы
Металлы черные | [18 empty] | Металлы черные
65 | ФЕРм08-02-472-06 | Проводник заземляющий открыто по строительным основаниям: из полосовой стали сечением 100 мм2 |  | 100 м |  | 0.15 | 6321.4 | 1591 | 1395 | 181 | 36 | 15 | 3.84 | 0.08 | [5 empty] | Проводник заземляющий открыто по строительным основаниям: из полосовой стали сечением 100 мм2
| Приказ от 04.08.2020 № 421/пр прил.10 табл.2 п.14 | Производство работ на предприятиях, где в силу режима секретности и(или) внутриобъектного режима применяются специальный допуск, специальный пропуск и другие ограничения для рабочих ОЗП=1,15; ЭМ=1,15 к расх.; ЗПМ=1,15; ТЗ=1,15; ТЗМ=1,15 | [18 empty] | Производство работ на предприятиях, где в силу режима секретности и(или) внутриобъектного режима применяются специальный допуск, специальный пропуск и другие ограничения для рабочих ОЗП=1,15; ЭМ=1,15 к расх.; ЗПМ=1,15; ТЗ=1,15; ТЗМ=1,15
| Приказ от 04.08.2020 № 421/пр прил.10 табл.2 п.4.1 | Производство работ осуществляется с вредными условиями труда, при этом: на предприятии, где работникам основного производства установлен сокращенный рабочий день, а рабочие имеют рабочий день нормальной продолжительности ОЗП=1,1; ЗПМ=1,1 | [18 empty] | Производство работ осуществляется с вредными условиями труда, при этом: на предприятии, где работникам основного производства установлен сокращенный рабочий день, а рабочие имеют рабочий день нормальной продолжительности ОЗП=1,1; ЗПМ=1,1
| Приказ от 04.08.2020 № 421/пр прил.10 табл.2 п.6 | Производство работ осуществляется внутри работающих трансформаторных и распределительных подстанций, электропомещениях (щитовые, пультовые, подстанции, реакторные, РУ и пункты, кабельные шахты, тоннели и каналы, кабельные полуэтажи) с действующим электрооборудованием или кабельными линиями под напряжением ОЗП=1,35; ЭМ=1,35 к расх.; ЗПМ=1,35; ТЗ=1,35; ТЗМ=1,35 | [18 empty] | Производство работ осуществляется внутри работающих трансформаторных и распределительных подстанций, электропомещениях (щитовые, пультовые, подстанции, реакторные, РУ и пункты, кабельные шахты, тоннели и каналы, кабельные полуэтажи) с действующим электрооборудованием или кабельными линиями под напряжением ОЗП=1,35; ЭМ=1,35 к расх.; ЗПМ=1,35; ТЗ=1,35; ТЗМ=1,35
66 | ФССЦ-08.3.07.01-0035 | Сталь полосовая: 25х4 мм, марка Ст3сп |  | т |  | 0.0117 | 91983.6 | 1076 |  |  |  | 1076 | 0 | 0 | [5 empty] | Сталь полосовая: 25х4 мм, марка Ст3сп
67 | ФЕРм08-02-407-09 | Труба стальная по установленным конструкциям, в готовых бороздах, по основанию пола, диаметр: до 80 мм |  | 100 м |  | 0.04 | 17474.36 | 1118 | 770 | 282 | 65 | 66 | 2.12 | 0.14 | [5 empty] | Труба стальная по установленным конструкциям, в готовых бороздах, по основанию пола, диаметр: до 80 мм
| Приказ от 04.08.2020 № 421/пр прил.10 табл.2 п.14 | Производство работ на предприятиях, где в силу режима секретности и(или) внутриобъектного режима применяются специальный допуск, специальный пропуск и другие ограничения для рабочих ОЗП=1,15; ЭМ=1,15 к расх.; ЗПМ=1,15; ТЗ=1,15; ТЗМ=1,15 | [18 empty] | Производство работ на предприятиях, где в силу режима секретности и(или) внутриобъектного режима применяются специальный допуск, специальный пропуск и другие ограничения для рабочих ОЗП=1,15; ЭМ=1,15 к расх.; ЗПМ=1,15; ТЗ=1,15; ТЗМ=1,15
| Приказ от 04.08.2020 № 421/пр прил.10 табл.2 п.4.1 | Производство работ осуществляется с вредными условиями труда, при этом: на предприятии, где работникам основного производства установлен сокращенный рабочий день, а рабочие имеют рабочий день нормальной продолжительности ОЗП=1,1; ЗПМ=1,1 | [18 empty] | Производство работ осуществляется с вредными условиями труда, при этом: на предприятии, где работникам основного производства установлен сокращенный рабочий день, а рабочие имеют рабочий день нормальной продолжительности ОЗП=1,1; ЗПМ=1,1
| Приказ от 04.08.2020 № 421/пр прил.10 табл.2 п.6 | Производство работ осуществляется внутри работающих трансформаторных и распределительных подстанций, электропомещениях (щитовые, пультовые, подстанции, реакторные, РУ и пункты, кабельные шахты, тоннели и каналы, кабельные полуэтажи) с действующим электрооборудованием или кабельными линиями под напряжением ОЗП=1,35; ЭМ=1,35 к расх.; ЗПМ=1,35; ТЗ=1,35; ТЗМ=1,35 | [18 empty] | Производство работ осуществляется внутри работающих трансформаторных и распределительных подстанций, электропомещениях (щитовые, пультовые, подстанции, реакторные, РУ и пункты, кабельные шахты, тоннели и каналы, кабельные полуэтажи) с действующим электрооборудованием или кабельными линиями под напряжением ОЗП=1,35; ЭМ=1,35 к расх.; ЗПМ=1,35; ТЗ=1,35; ТЗМ=1,35
68 | ФССЦ-23.3.06.04-0012 | Трубы стальные сварные неоцинкованные водогазопроводные с резьбой, легкие, номинальный диаметр 65 мм, толщина стенки 3,2 мм |  | м |  | 4.12 | 384.6 | 1585 |  |  |  | 1585 | 0 | 0 | [5 empty] | Трубы стальные сварные неоцинкованные водогазопроводные с резьбой, легкие, номинальный диаметр 65 мм, толщина стенки 3,2 мм
69 | ФЕРм08-02-407-07 | Труба стальная по установленным конструкциям, в готовых бороздах, по основанию пола, диаметр: до 40 мм |  | 100 м |  | 0.39 | 10547.07 | 6396 | 4168 | 1560 | 348 | 668 | 11.48 | 0.78 | [5 empty] | Труба стальная по установленным конструкциям, в готовых бороздах, по основанию пола, диаметр: до 40 мм
| Приказ от 04.08.2020 № 421/пр прил.10 табл.2 п.14 | Производство работ на предприятиях, где в силу режима секретности и(или) внутриобъектного режима применяются специальный допуск, специальный пропуск и другие ограничения для рабочих ОЗП=1,15; ЭМ=1,15 к расх.; ЗПМ=1,15; ТЗ=1,15; ТЗМ=1,15 | [18 empty] | Производство работ на предприятиях, где в силу режима секретности и(или) внутриобъектного режима применяются специальный допуск, специальный пропуск и другие ограничения для рабочих ОЗП=1,15; ЭМ=1,15 к расх.; ЗПМ=1,15; ТЗ=1,15; ТЗМ=1,15
| Приказ от 04.08.2020 № 421/пр прил.10 табл.2 п.4.1 | Производство работ осуществляется с вредными условиями труда, при этом: на предприятии, где работникам основного производства установлен сокращенный рабочий день, а рабочие имеют рабочий день нормальной продолжительности ОЗП=1,1; ЗПМ=1,1 | [18 empty] | Производство работ осуществляется с вредными условиями труда, при этом: на предприятии, где работникам основного производства установлен сокращенный рабочий день, а рабочие имеют рабочий день нормальной продолжительности ОЗП=1,1; ЗПМ=1,1
| Приказ от 04.08.2020 № 421/пр прил.10 табл.2 п.6 | Производство работ осуществляется внутри работающих трансформаторных и распределительных подстанций, электропомещениях (щитовые, пультовые, подстанции, реакторные, РУ и пункты, кабельные шахты, тоннели и каналы, кабельные полуэтажи) с действующим электрооборудованием или кабельными линиями под напряжением ОЗП=1,35; ЭМ=1,35 к расх.; ЗПМ=1,35; ТЗ=1,35; ТЗМ=1,35 | [18 empty] | Производство работ осуществляется внутри работающих трансформаторных и распределительных подстанций, электропомещениях (щитовые, пультовые, подстанции, реакторные, РУ и пункты, кабельные шахты, тоннели и каналы, кабельные полуэтажи) с действующим электрооборудованием или кабельными линиями под напряжением ОЗП=1,35; ЭМ=1,35 к расх.; ЗПМ=1,35; ТЗ=1,35; ТЗМ=1,35
70 | ФССЦ-23.3.06.04-0010 | Трубы стальные сварные неоцинкованные водогазопроводные с резьбой, легкие, номинальный диаметр 40 мм, толщина стенки 3 мм |  | м |  | 6.18 | 236.84 | 1464 |  |  |  | 1464 | 0 | 0 | [5 empty] | Трубы стальные сварные неоцинкованные водогазопроводные с резьбой, легкие, номинальный диаметр 40 мм, толщина стенки 3 мм
71 | ФССЦ-23.3.06.04-0009 | Трубы стальные сварные неоцинкованные водогазопроводные с резьбой, легкие, номинальный диаметр 32 мм, толщина стенки 2,8 мм |  | м |  | 33.99 | 193.95 | 6592 |  |  |  | 6592 | 0 | 0 | [5 empty] | Трубы стальные сварные неоцинкованные водогазопроводные с резьбой, легкие, номинальный диаметр 32 мм, толщина стенки 2,8 мм
72 | ФЕРм08-02-407-06 | Труба стальная по установленным конструкциям, в готовых бороздах, по основанию пола, диаметр: до 25 мм |  | 100 м |  | 0.42 | 8273.85 | 5334 | 3598 | 1038 | 222 | 698 | 9.91 | 0.5 | [5 empty] | Труба стальная по установленным конструкциям, в готовых бороздах, по основанию пола, диаметр: до 25 мм
| Приказ от 04.08.2020 № 421/пр прил.10 табл.2 п.14 | Производство работ на предприятиях, где в силу режима секретности и(или) внутриобъектного режима применяются специальный допуск, специальный пропуск и другие ограничения для рабочих ОЗП=1,15; ЭМ=1,15 к расх.; ЗПМ=1,15; ТЗ=1,15; ТЗМ=1,15 | [18 empty] | Производство работ на предприятиях, где в силу режима секретности и(или) внутриобъектного режима применяются специальный допуск, специальный пропуск и другие ограничения для рабочих ОЗП=1,15; ЭМ=1,15 к расх.; ЗПМ=1,15; ТЗ=1,15; ТЗМ=1,15
| Приказ от 04.08.2020 № 421/пр прил.10 табл.2 п.4.1 | Производство работ осуществляется с вредными условиями труда, при этом: на предприятии, где работникам основного производства установлен сокращенный рабочий день, а рабочие имеют рабочий день нормальной продолжительности ОЗП=1,1; ЗПМ=1,1 | [18 empty] | Производство работ осуществляется с вредными условиями труда, при этом: на предприятии, где работникам основного производства установлен сокращенный рабочий день, а рабочие имеют рабочий день нормальной продолжительности ОЗП=1,1; ЗПМ=1,1
| Приказ от 04.08.2020 № 421/пр прил.10 табл.2 п.6 | Производство работ осуществляется внутри работающих трансформаторных и распределительных подстанций, электропомещениях (щитовые, пультовые, подстанции, реакторные, РУ и пункты, кабельные шахты, тоннели и каналы, кабельные полуэтажи) с действующим электрооборудованием или кабельными линиями под напряжением ОЗП=1,35; ЭМ=1,35 к расх.; ЗПМ=1,35; ТЗ=1,35; ТЗМ=1,35 | [18 empty] | Производство работ осуществляется внутри работающих трансформаторных и распределительных подстанций, электропомещениях (щитовые, пультовые, подстанции, реакторные, РУ и пункты, кабельные шахты, тоннели и каналы, кабельные полуэтажи) с действующим электрооборудованием или кабельными линиями под напряжением ОЗП=1,35; ЭМ=1,35 к расх.; ЗПМ=1,35; ТЗ=1,35; ТЗМ=1,35
73 | ФССЦ-23.3.06.04-0008 | Трубы стальные сварные неоцинкованные водогазопроводные с резьбой, легкие, номинальный диаметр 25 мм, толщина стенки 2,8 мм |  | м |  | 43.26 | 171.19 | 7406 |  |  |  | 7406 | 0 | 0 | [5 empty] | Трубы стальные сварные неоцинкованные водогазопроводные с резьбой, легкие, номинальный диаметр 25 мм, толщина стенки 2,8 мм
Изоляционнве материалы | [18 empty] | Изоляционнве материалы
74 | ФЕРм08-02-155-01 | Герметизация проходов при вводе кабелей во взрывоопасные помещения уплотнительной массой |  | шт |  | 24 | 126 | 5154 | 5140 |  |  | 14 | 14.16 | 0 | [5 empty] | Герметизация проходов при вводе кабелей во взрывоопасные помещения уплотнительной массой
| Приказ от 04.08.2020 № 421/пр прил.10 табл.2 п.14 | Производство работ на предприятиях, где в силу режима секретности и(или) внутриобъектного режима применяются специальный допуск, специальный пропуск и другие ограничения для рабочих ОЗП=1,15; ЭМ=1,15 к расх.; ЗПМ=1,15; ТЗ=1,15; ТЗМ=1,15 | [18 empty] | Производство работ на предприятиях, где в силу режима секретности и(или) внутриобъектного режима применяются специальный допуск, специальный пропуск и другие ограничения для рабочих ОЗП=1,15; ЭМ=1,15 к расх.; ЗПМ=1,15; ТЗ=1,15; ТЗМ=1,15
| Приказ от 04.08.2020 № 421/пр прил.10 табл.2 п.4.1 | Производство работ осуществляется с вредными условиями труда, при этом: на предприятии, где работникам основного производства установлен сокращенный рабочий день, а рабочие имеют рабочий день нормальной продолжительности ОЗП=1,1; ЗПМ=1,1 | [18 empty] | Производство работ осуществляется с вредными условиями труда, при этом: на предприятии, где работникам основного производства установлен сокращенный рабочий день, а рабочие имеют рабочий день нормальной продолжительности ОЗП=1,1; ЗПМ=1,1
| Приказ от 04.08.2020 № 421/пр прил.10 табл.2 п.6 | Производство работ осуществляется внутри работающих трансформаторных и распределительных подстанций, электропомещениях (щитовые, пультовые, подстанции, реакторные, РУ и пункты, кабельные шахты, тоннели и каналы, кабельные полуэтажи) с действующим электрооборудованием или кабельными линиями под напряжением ОЗП=1,35; ЭМ=1,35 к расх.; ЗПМ=1,35; ТЗ=1,35; ТЗМ=1,35 | [18 empty] | Производство работ осуществляется внутри работающих трансформаторных и распределительных подстанций, электропомещениях (щитовые, пультовые, подстанции, реакторные, РУ и пункты, кабельные шахты, тоннели и каналы, кабельные полуэтажи) с действующим электрооборудованием или кабельными линиями под напряжением ОЗП=1,35; ЭМ=1,35 к расх.; ЗПМ=1,35; ТЗ=1,35; ТЗМ=1,35
75 | ФССЦ-14.2.02.12-0801 | Пена противопожарная, марка "PROMAFOAM-C" (700 мл) (применительно огнестойкая пена со степенью огнестойкости 150 минут, 740 мл) |  | шт |  | 1 | 1431.39 | 1431 |  |  |  | 1431 | 0 | 0 | [5 empty] | Пена противопожарная, марка "PROMAFOAM-C" (700 мл) (применительно огнестойкая пена со степенью огнестойкости 150 минут, 740 мл)
76 | ФЕР46-03-017-07 | Заделка кирпичом гнезд, борозд и концов балок |  | м3 |  | 0.01 | 8507.77 | 144 | 141 | 3 | 1 |  | 0.45 | 0 | [5 empty] | Заделка кирпичом гнезд, борозд и концов балок
| Приказ от 04.08.2020 № 421/пр прил.10 табл.2 п.14 | Производство работ на предприятиях, где в силу режима секретности и(или) внутриобъектного режима применяются специальный допуск, специальный пропуск и другие ограничения для рабочих ОЗП=1,15; ЭМ=1,15 к расх.; ЗПМ=1,15; ТЗ=1,15; ТЗМ=1,15 | [18 empty] | Производство работ на предприятиях, где в силу режима секретности и(или) внутриобъектного режима применяются специальный допуск, специальный пропуск и другие ограничения для рабочих ОЗП=1,15; ЭМ=1,15 к расх.; ЗПМ=1,15; ТЗ=1,15; ТЗМ=1,15
| Приказ от 04.08.2020 № 421/пр прил.10 табл.2 п.4.1 | Производство работ осуществляется с вредными условиями труда, при этом: на предприятии, где работникам основного производства установлен сокращенный рабочий день, а рабочие имеют рабочий день нормальной продолжительности ОЗП=1,1; ЗПМ=1,1 | [18 empty] | Производство работ осуществляется с вредными условиями труда, при этом: на предприятии, где работникам основного производства установлен сокращенный рабочий день, а рабочие имеют рабочий день нормальной продолжительности ОЗП=1,1; ЗПМ=1,1
| Приказ от 04.08.2020 № 421/пр прил.10 табл.2 п.6 | Производство работ осуществляется внутри работающих трансформаторных и распределительных подстанций, электропомещениях (щитовые, пультовые, подстанции, реакторные, РУ и пункты, кабельные шахты, тоннели и каналы, кабельные полуэтажи) с действующим электрооборудованием или кабельными линиями под напряжением ОЗП=1,35; ЭМ=1,35 к расх.; ЗПМ=1,35; ТЗ=1,35; ТЗМ=1,35 | [18 empty] | Производство работ осуществляется внутри работающих трансформаторных и распределительных подстанций, электропомещениях (щитовые, пультовые, подстанции, реакторные, РУ и пункты, кабельные шахты, тоннели и каналы, кабельные полуэтажи) с действующим электрооборудованием или кабельными линиями под напряжением ОЗП=1,35; ЭМ=1,35 к расх.; ЗПМ=1,35; ТЗ=1,35; ТЗМ=1,35
77 | ФССЦ-04.3.01.12-0005 | Раствор кладочный, цементно-известковый, М100 |  | м3 |  | 0.01 | 4050.42 | 41 |  |  |  | 41 | 0 | 0 | [5 empty] | Раствор кладочный, цементно-известковый, М100
78 | ФЕРр69-2-1 | Сверление отверстий: в кирпичных стенах электроперфоратором диаметром до 20 мм, толщина стен 0,5 кирпича |  | 100 отверстий |  | 0.05 | 1605.27 | 137 | 137 |  |  |  | 0.42 | 0 | [5 empty] | Сверление отверстий: в кирпичных стенах электроперфоратором диаметром до 20 мм, толщина стен 0,5 кирпича
| Приказ от 04.08.2020 № 421/пр прил.10 табл.2 п.14 | Производство работ на предприятиях, где в силу режима секретности и(или) внутриобъектного режима применяются специальный допуск, специальный пропуск и другие ограничения для рабочих ОЗП=1,15; ЭМ=1,15 к расх.; ЗПМ=1,15; ТЗ=1,15; ТЗМ=1,15 | [18 empty] | Производство работ на предприятиях, где в силу режима секретности и(или) внутриобъектного режима применяются специальный допуск, специальный пропуск и другие ограничения для рабочих ОЗП=1,15; ЭМ=1,15 к расх.; ЗПМ=1,15; ТЗ=1,15; ТЗМ=1,15
| Приказ от 04.08.2020 № 421/пр прил.10 табл.2 п.4.1 | Производство работ осуществляется с вредными условиями труда, при этом: на предприятии, где работникам основного производства установлен сокращенный рабочий день, а рабочие имеют рабочий день нормальной продолжительности ОЗП=1,1; ЗПМ=1,1 | [18 empty] | Производство работ осуществляется с вредными условиями труда, при этом: на предприятии, где работникам основного производства установлен сокращенный рабочий день, а рабочие имеют рабочий день нормальной продолжительности ОЗП=1,1; ЗПМ=1,1
| Приказ от 04.08.2020 № 421/пр прил.10 табл.2 п.6 | Производство работ осуществляется внутри работающих трансформаторных и распределительных подстанций, электропомещениях (щитовые, пультовые, подстанции, реакторные, РУ и пункты, кабельные шахты, тоннели и каналы, кабельные полуэтажи) с действующим электрооборудованием или кабельными линиями под напряжением ОЗП=1,35; ЭМ=1,35 к расх.; ЗПМ=1,35; ТЗ=1,35; ТЗМ=1,35 | [18 empty] | Производство работ осуществляется внутри работающих трансформаторных и распределительных подстанций, электропомещениях (щитовые, пультовые, подстанции, реакторные, РУ и пункты, кабельные шахты, тоннели и каналы, кабельные полуэтажи) с действующим электрооборудованием или кабельными линиями под напряжением ОЗП=1,35; ЭМ=1,35 к расх.; ЗПМ=1,35; ТЗ=1,35; ТЗМ=1,35
79 | ФЕРр69-2-2 | Сверление отверстий: на каждые 0,5 кирпича толщины стен добавлять к расценке 69-2-1 |  | 100 отверстий |  | 0.05 | 1581.31 | 224 | 224 |  |  |  | 0.68 | 0 | [5 empty] | Сверление отверстий: на каждые 0,5 кирпича толщины стен добавлять к расценке 69-2-1
|  | на толщину стены (320-120=200/120=1,66) ПЗ=1,66 (ОЗП=1,66; ЭМ=1,66 к расх.; ЗПМ=1,66; МАТ=1,66 к расх.; ТЗ=1,66; ТЗМ=1,66) | [18 empty] | на толщину стены (320-120=200/120=1,66) ПЗ=1,66 (ОЗП=1,66; ЭМ=1,66 к расх.; ЗПМ=1,66; МАТ=1,66 к расх.; ТЗ=1,66; ТЗМ=1,66)
| Приказ от 04.08.2020 № 421/пр прил.10 табл.2 п.14 | Производство работ на предприятиях, где в силу режима секретности и(или) внутриобъектного режима применяются специальный допуск, специальный пропуск и другие ограничения для рабочих ОЗП=1,15; ЭМ=1,15 к расх.; ЗПМ=1,15; ТЗ=1,15; ТЗМ=1,15 | [18 empty] | Производство работ на предприятиях, где в силу режима секретности и(или) внутриобъектного режима применяются специальный допуск, специальный пропуск и другие ограничения для рабочих ОЗП=1,15; ЭМ=1,15 к расх.; ЗПМ=1,15; ТЗ=1,15; ТЗМ=1,15
| Приказ от 04.08.2020 № 421/пр прил.10 табл.2 п.4.1 | Производство работ осуществляется с вредными условиями труда, при этом: на предприятии, где работникам основного производства установлен сокращенный рабочий день, а рабочие имеют рабочий день нормальной продолжительности ОЗП=1,1; ЗПМ=1,1 | [18 empty] | Производство работ осуществляется с вредными условиями труда, при этом: на предприятии, где работникам основного производства установлен сокращенный рабочий день, а рабочие имеют рабочий день нормальной продолжительности ОЗП=1,1; ЗПМ=1,1
| Приказ от 04.08.2020 № 421/пр прил.10 табл.2 п.6 | Производство работ осуществляется внутри работающих трансформаторных и распределительных подстанций, электропомещениях (щитовые, пультовые, подстанции, реакторные, РУ и пункты, кабельные шахты, тоннели и каналы, кабельные полуэтажи) с действующим электрооборудованием или кабельными линиями под напряжением ОЗП=1,35; ЭМ=1,35 к расх.; ЗПМ=1,35; ТЗ=1,35; ТЗМ=1,35 | [18 empty] | Производство работ осуществляется внутри работающих трансформаторных и распределительных подстанций, электропомещениях (щитовые, пультовые, подстанции, реакторные, РУ и пункты, кабельные шахты, тоннели и каналы, кабельные полуэтажи) с действующим электрооборудованием или кабельными линиями под напряжением ОЗП=1,35; ЭМ=1,35 к расх.; ЗПМ=1,35; ТЗ=1,35; ТЗМ=1,35
80 | ФЕРр69-2-3 | Сверление отверстий: на каждые 10 мм диаметра свыше 20 мм добавлять к расценке 69-2-1 |  | 100 отверстий |  | 0.05 | 1889.78 | 968 | 968 |  |  |  | 2.94 | 0 | [5 empty] | Сверление отверстий: на каждые 10 мм диаметра свыше 20 мм добавлять к расценке 69-2-1
|  | на диаметр (80-20=60/10=6) ПЗ=6 (ОЗП=6; ЭМ=6 к расх.; ЗПМ=6; МАТ=6 к расх.; ТЗ=6; ТЗМ=6) | [18 empty] | на диаметр (80-20=60/10=6) ПЗ=6 (ОЗП=6; ЭМ=6 к расх.; ЗПМ=6; МАТ=6 к расх.; ТЗ=6; ТЗМ=6)
| Приказ от 04.08.2020 № 421/пр прил.10 табл.2 п.14 | Производство работ на предприятиях, где в силу режима секретности и(или) внутриобъектного режима применяются специальный допуск, специальный пропуск и другие ограничения для рабочих ОЗП=1,15; ЭМ=1,15 к расх.; ЗПМ=1,15; ТЗ=1,15; ТЗМ=1,15 | [18 empty] | Производство работ на предприятиях, где в силу режима секретности и(или) внутриобъектного режима применяются специальный допуск, специальный пропуск и другие ограничения для рабочих ОЗП=1,15; ЭМ=1,15 к расх.; ЗПМ=1,15; ТЗ=1,15; ТЗМ=1,15
| Приказ от 04.08.2020 № 421/пр прил.10 табл.2 п.4.1 | Производство работ осуществляется с вредными условиями труда, при этом: на предприятии, где работникам основного производства установлен сокращенный рабочий день, а рабочие имеют рабочий день нормальной продолжительности ОЗП=1,1; ЗПМ=1,1 | [18 empty] | Производство работ осуществляется с вредными условиями труда, при этом: на предприятии, где работникам основного производства установлен сокращенный рабочий день, а рабочие имеют рабочий день нормальной продолжительности ОЗП=1,1; ЗПМ=1,1
| Приказ от 04.08.2020 № 421/пр прил.10 табл.2 п.6 | Производство работ осуществляется внутри работающих трансформаторных и распределительных подстанций, электропомещениях (щитовые, пультовые, подстанции, реакторные, РУ и пункты, кабельные шахты, тоннели и каналы, кабельные полуэтажи) с действующим электрооборудованием или кабельными линиями под напряжением ОЗП=1,35; ЭМ=1,35 к расх.; ЗПМ=1,35; ТЗ=1,35; ТЗМ=1,35 | [18 empty] | Производство работ осуществляется внутри работающих трансформаторных и распределительных подстанций, электропомещениях (щитовые, пультовые, подстанции, реакторные, РУ и пункты, кабельные шахты, тоннели и каналы, кабельные полуэтажи) с действующим электрооборудованием или кабельными линиями под напряжением ОЗП=1,35; ЭМ=1,35 к расх.; ЗПМ=1,35; ТЗ=1,35; ТЗМ=1,35
81 | ФЕРр69-2-1 | Сверление отверстий: в кирпичных стенах электроперфоратором диаметром до 20 мм, толщина стен 0,5 кирпича |  | 100 отверстий |  | 0.04 | 1605.27 | 110 | 110 |  |  |  | 0.33 | 0 | [5 empty] | Сверление отверстий: в кирпичных стенах электроперфоратором диаметром до 20 мм, толщина стен 0,5 кирпича
| Приказ от 04.08.2020 № 421/пр прил.10 табл.2 п.14 | Производство работ на предприятиях, где в силу режима секретности и(или) внутриобъектного режима применяются специальный допуск, специальный пропуск и другие ограничения для рабочих ОЗП=1,15; ЭМ=1,15 к расх.; ЗПМ=1,15; ТЗ=1,15; ТЗМ=1,15 | [18 empty] | Производство работ на предприятиях, где в силу режима секретности и(или) внутриобъектного режима применяются специальный допуск, специальный пропуск и другие ограничения для рабочих ОЗП=1,15; ЭМ=1,15 к расх.; ЗПМ=1,15; ТЗ=1,15; ТЗМ=1,15
| Приказ от 04.08.2020 № 421/пр прил.10 табл.2 п.4.1 | Производство работ осуществляется с вредными условиями труда, при этом: на предприятии, где работникам основного производства установлен сокращенный рабочий день, а рабочие имеют рабочий день нормальной продолжительности ОЗП=1,1; ЗПМ=1,1 | [18 empty] | Производство работ осуществляется с вредными условиями труда, при этом: на предприятии, где работникам основного производства установлен сокращенный рабочий день, а рабочие имеют рабочий день нормальной продолжительности ОЗП=1,1; ЗПМ=1,1
| Приказ от 04.08.2020 № 421/пр прил.10 табл.2 п.6 | Производство работ осуществляется внутри работающих трансформаторных и распределительных подстанций, электропомещениях (щитовые, пультовые, подстанции, реакторные, РУ и пункты, кабельные шахты, тоннели и каналы, кабельные полуэтажи) с действующим электрооборудованием или кабельными линиями под напряжением ОЗП=1,35; ЭМ=1,35 к расх.; ЗПМ=1,35; ТЗ=1,35; ТЗМ=1,35 | [18 empty] | Производство работ осуществляется внутри работающих трансформаторных и распределительных подстанций, электропомещениях (щитовые, пультовые, подстанции, реакторные, РУ и пункты, кабельные шахты, тоннели и каналы, кабельные полуэтажи) с действующим электрооборудованием или кабельными линиями под напряжением ОЗП=1,35; ЭМ=1,35 к расх.; ЗПМ=1,35; ТЗ=1,35; ТЗМ=1,35
82 | ФЕРр69-2-2 | Сверление отверстий: на каждые 0,5 кирпича толщины стен добавлять к расценке 69-2-1 |  | 100 отверстий |  | 0.04 | 1581.31 | 179 | 179 |  |  |  | 0.54 | 0 | [5 empty] | Сверление отверстий: на каждые 0,5 кирпича толщины стен добавлять к расценке 69-2-1
|  | на толщину стены (320-120=200/120=1,66) ПЗ=1,66 (ОЗП=1,66; ЭМ=1,66 к расх.; ЗПМ=1,66; МАТ=1,66 к расх.; ТЗ=1,66; ТЗМ=1,66) | [18 empty] | на толщину стены (320-120=200/120=1,66) ПЗ=1,66 (ОЗП=1,66; ЭМ=1,66 к расх.; ЗПМ=1,66; МАТ=1,66 к расх.; ТЗ=1,66; ТЗМ=1,66)
| Приказ от 04.08.2020 № 421/пр прил.10 табл.2 п.14 | Производство работ на предприятиях, где в силу режима секретности и(или) внутриобъектного режима применяются специальный допуск, специальный пропуск и другие ограничения для рабочих ОЗП=1,15; ЭМ=1,15 к расх.; ЗПМ=1,15; ТЗ=1,15; ТЗМ=1,15 | [18 empty] | Производство работ на предприятиях, где в силу режима секретности и(или) внутриобъектного режима применяются специальный допуск, специальный пропуск и другие ограничения для рабочих ОЗП=1,15; ЭМ=1,15 к расх.; ЗПМ=1,15; ТЗ=1,15; ТЗМ=1,15
| Приказ от 04.08.2020 № 421/пр прил.10 табл.2 п.4.1 | Производство работ осуществляется с вредными условиями труда, при этом: на предприятии, где работникам основного производства установлен сокращенный рабочий день, а рабочие имеют рабочий день нормальной продолжительности ОЗП=1,1; ЗПМ=1,1 | [18 empty] | Производство работ осуществляется с вредными условиями труда, при этом: на предприятии, где работникам основного производства установлен сокращенный рабочий день, а рабочие имеют рабочий день нормальной продолжительности ОЗП=1,1; ЗПМ=1,1
| Приказ от 04.08.2020 № 421/пр прил.10 табл.2 п.6 | Производство работ осуществляется внутри работающих трансформаторных и распределительных подстанций, электропомещениях (щитовые, пультовые, подстанции, реакторные, РУ и пункты, кабельные шахты, тоннели и каналы, кабельные полуэтажи) с действующим электрооборудованием или кабельными линиями под напряжением ОЗП=1,35; ЭМ=1,35 к расх.; ЗПМ=1,35; ТЗ=1,35; ТЗМ=1,35 | [18 empty] | Производство работ осуществляется внутри работающих трансформаторных и распределительных подстанций, электропомещениях (щитовые, пультовые, подстанции, реакторные, РУ и пункты, кабельные шахты, тоннели и каналы, кабельные полуэтажи) с действующим электрооборудованием или кабельными линиями под напряжением ОЗП=1,35; ЭМ=1,35 к расх.; ЗПМ=1,35; ТЗ=1,35; ТЗМ=1,35
83 | ФЕРр69-2-3 | Сверление отверстий: на каждые 10 мм диаметра свыше 20 мм добавлять к расценке 69-2-1 |  | 100 отверстий |  | 0.04 | 1889.78 | 516 | 516 |  |  |  | 1.57 | 0 | [5 empty] | Сверление отверстий: на каждые 10 мм диаметра свыше 20 мм добавлять к расценке 69-2-1
|  | на диаметр (60-20=40/10=4) ПЗ=4 (ОЗП=4; ЭМ=4 к расх.; ЗПМ=4; МАТ=4 к расх.; ТЗ=4; ТЗМ=4) | [18 empty] | на диаметр (60-20=40/10=4) ПЗ=4 (ОЗП=4; ЭМ=4 к расх.; ЗПМ=4; МАТ=4 к расх.; ТЗ=4; ТЗМ=4)
| Приказ от 04.08.2020 № 421/пр прил.10 табл.2 п.14 | Производство работ на предприятиях, где в силу режима секретности и(или) внутриобъектного режима применяются специальный допуск, специальный пропуск и другие ограничения для рабочих ОЗП=1,15; ЭМ=1,15 к расх.; ЗПМ=1,15; ТЗ=1,15; ТЗМ=1,15 | [18 empty] | Производство работ на предприятиях, где в силу режима секретности и(или) внутриобъектного режима применяются специальный допуск, специальный пропуск и другие ограничения для рабочих ОЗП=1,15; ЭМ=1,15 к расх.; ЗПМ=1,15; ТЗ=1,15; ТЗМ=1,15
| Приказ от 04.08.2020 № 421/пр прил.10 табл.2 п.4.1 | Производство работ осуществляется с вредными условиями труда, при этом: на предприятии, где работникам основного производства установлен сокращенный рабочий день, а рабочие имеют рабочий день нормальной продолжительности ОЗП=1,1; ЗПМ=1,1 | [18 empty] | Производство работ осуществляется с вредными условиями труда, при этом: на предприятии, где работникам основного производства установлен сокращенный рабочий день, а рабочие имеют рабочий день нормальной продолжительности ОЗП=1,1; ЗПМ=1,1
| Приказ от 04.08.2020 № 421/пр прил.10 табл.2 п.6 | Производство работ осуществляется внутри работающих трансформаторных и распределительных подстанций, электропомещениях (щитовые, пультовые, подстанции, реакторные, РУ и пункты, кабельные шахты, тоннели и каналы, кабельные полуэтажи) с действующим электрооборудованием или кабельными линиями под напряжением ОЗП=1,35; ЭМ=1,35 к расх.; ЗПМ=1,35; ТЗ=1,35; ТЗМ=1,35 | [18 empty] | Производство работ осуществляется внутри работающих трансформаторных и распределительных подстанций, электропомещениях (щитовые, пультовые, подстанции, реакторные, РУ и пункты, кабельные шахты, тоннели и каналы, кабельные полуэтажи) с действующим электрооборудованием или кабельными линиями под напряжением ОЗП=1,35; ЭМ=1,35 к расх.; ЗПМ=1,35; ТЗ=1,35; ТЗМ=1,35
84 | ФЕРр69-2-1 | Сверление отверстий: в кирпичных стенах электроперфоратором диаметром до 20 мм, толщина стен 0,5 кирпича |  | 100 отверстий |  | 0.03 | 1605.27 | 82 | 82 |  |  |  | 0.25 | 0 | [5 empty] | Сверление отверстий: в кирпичных стенах электроперфоратором диаметром до 20 мм, толщина стен 0,5 кирпича
| Приказ от 04.08.2020 № 421/пр прил.10 табл.2 п.14 | Производство работ на предприятиях, где в силу режима секретности и(или) внутриобъектного режима применяются специальный допуск, специальный пропуск и другие ограничения для рабочих ОЗП=1,15; ЭМ=1,15 к расх.; ЗПМ=1,15; ТЗ=1,15; ТЗМ=1,15 | [18 empty] | Производство работ на предприятиях, где в силу режима секретности и(или) внутриобъектного режима применяются специальный допуск, специальный пропуск и другие ограничения для рабочих ОЗП=1,15; ЭМ=1,15 к расх.; ЗПМ=1,15; ТЗ=1,15; ТЗМ=1,15
| Приказ от 04.08.2020 № 421/пр прил.10 табл.2 п.4.1 | Производство работ осуществляется с вредными условиями труда, при этом: на предприятии, где работникам основного производства установлен сокращенный рабочий день, а рабочие имеют рабочий день нормальной продолжительности ОЗП=1,1; ЗПМ=1,1 | [18 empty] | Производство работ осуществляется с вредными условиями труда, при этом: на предприятии, где работникам основного производства установлен сокращенный рабочий день, а рабочие имеют рабочий день нормальной продолжительности ОЗП=1,1; ЗПМ=1,1
| Приказ от 04.08.2020 № 421/пр прил.10 табл.2 п.6 | Производство работ осуществляется внутри работающих трансформаторных и распределительных подстанций, электропомещениях (щитовые, пультовые, подстанции, реакторные, РУ и пункты, кабельные шахты, тоннели и каналы, кабельные полуэтажи) с действующим электрооборудованием или кабельными линиями под напряжением ОЗП=1,35; ЭМ=1,35 к расх.; ЗПМ=1,35; ТЗ=1,35; ТЗМ=1,35 | [18 empty] | Производство работ осуществляется внутри работающих трансформаторных и распределительных подстанций, электропомещениях (щитовые, пультовые, подстанции, реакторные, РУ и пункты, кабельные шахты, тоннели и каналы, кабельные полуэтажи) с действующим электрооборудованием или кабельными линиями под напряжением ОЗП=1,35; ЭМ=1,35 к расх.; ЗПМ=1,35; ТЗ=1,35; ТЗМ=1,35
85 | ФЕРр69-2-2 | Сверление отверстий: на каждые 0,5 кирпича толщины стен добавлять к расценке 69-2-1 |  | 100 отверстий |  | 0.02 | 1581.31 | 90 | 90 |  |  |  | 0.27 | 0 | [5 empty] | Сверление отверстий: на каждые 0,5 кирпича толщины стен добавлять к расценке 69-2-1
|  | на толщину стены (320-120=200/120=1,66) ПЗ=1,66 (ОЗП=1,66; ЭМ=1,66 к расх.; ЗПМ=1,66; МАТ=1,66 к расх.; ТЗ=1,66; ТЗМ=1,66) | [18 empty] | на толщину стены (320-120=200/120=1,66) ПЗ=1,66 (ОЗП=1,66; ЭМ=1,66 к расх.; ЗПМ=1,66; МАТ=1,66 к расх.; ТЗ=1,66; ТЗМ=1,66)
| Приказ от 04.08.2020 № 421/пр прил.10 табл.2 п.14 | Производство работ на предприятиях, где в силу режима секретности и(или) внутриобъектного режима применяются специальный допуск, специальный пропуск и другие ограничения для рабочих ОЗП=1,15; ЭМ=1,15 к расх.; ЗПМ=1,15; ТЗ=1,15; ТЗМ=1,15 | [18 empty] | Производство работ на предприятиях, где в силу режима секретности и(или) внутриобъектного режима применяются специальный допуск, специальный пропуск и другие ограничения для рабочих ОЗП=1,15; ЭМ=1,15 к расх.; ЗПМ=1,15; ТЗ=1,15; ТЗМ=1,15
| Приказ от 04.08.2020 № 421/пр прил.10 табл.2 п.4.1 | Производство работ осуществляется с вредными условиями труда, при этом: на предприятии, где работникам основного производства установлен сокращенный рабочий день, а рабочие имеют рабочий день нормальной продолжительности ОЗП=1,1; ЗПМ=1,1 | [18 empty] | Производство работ осуществляется с вредными условиями труда, при этом: на предприятии, где работникам основного производства установлен сокращенный рабочий день, а рабочие имеют рабочий день нормальной продолжительности ОЗП=1,1; ЗПМ=1,1
| Приказ от 04.08.2020 № 421/пр прил.10 табл.2 п.6 | Производство работ осуществляется внутри работающих трансформаторных и распределительных подстанций, электропомещениях (щитовые, пультовые, подстанции, реакторные, РУ и пункты, кабельные шахты, тоннели и каналы, кабельные полуэтажи) с действующим электрооборудованием или кабельными линиями под напряжением ОЗП=1,35; ЭМ=1,35 к расх.; ЗПМ=1,35; ТЗ=1,35; ТЗМ=1,35 | [18 empty] | Производство работ осуществляется внутри работающих трансформаторных и распределительных подстанций, электропомещениях (щитовые, пультовые, подстанции, реакторные, РУ и пункты, кабельные шахты, тоннели и каналы, кабельные полуэтажи) с действующим электрооборудованием или кабельными линиями под напряжением ОЗП=1,35; ЭМ=1,35 к расх.; ЗПМ=1,35; ТЗ=1,35; ТЗМ=1,35
86 | ФЕРр69-2-2 | Сверление отверстий: на каждые 0,5 кирпича толщины стен добавлять к расценке 69-2-1 |  | 100 отверстий |  | 0.01 | 1581.31 | 85 | 85 |  |  |  | 0.26 | 0 | [5 empty] | Сверление отверстий: на каждые 0,5 кирпича толщины стен добавлять к расценке 69-2-1
|  | на толщину стены (500-120=380/120=3,16) ПЗ=3,16 (ОЗП=3,16; ЭМ=3,16 к расх.; ЗПМ=3,16; МАТ=3,16 к расх.; ТЗ=3,16; ТЗМ=3,16) | [18 empty] | на толщину стены (500-120=380/120=3,16) ПЗ=3,16 (ОЗП=3,16; ЭМ=3,16 к расх.; ЗПМ=3,16; МАТ=3,16 к расх.; ТЗ=3,16; ТЗМ=3,16)
| Приказ от 04.08.2020 № 421/пр прил.10 табл.2 п.14 | Производство работ на предприятиях, где в силу режима секретности и(или) внутриобъектного режима применяются специальный допуск, специальный пропуск и другие ограничения для рабочих ОЗП=1,15; ЭМ=1,15 к расх.; ЗПМ=1,15; ТЗ=1,15; ТЗМ=1,15 | [18 empty] | Производство работ на предприятиях, где в силу режима секретности и(или) внутриобъектного режима применяются специальный допуск, специальный пропуск и другие ограничения для рабочих ОЗП=1,15; ЭМ=1,15 к расх.; ЗПМ=1,15; ТЗ=1,15; ТЗМ=1,15
| Приказ от 04.08.2020 № 421/пр прил.10 табл.2 п.4.1 | Производство работ осуществляется с вредными условиями труда, при этом: на предприятии, где работникам основного производства установлен сокращенный рабочий день, а рабочие имеют рабочий день нормальной продолжительности ОЗП=1,1; ЗПМ=1,1 | [18 empty] | Производство работ осуществляется с вредными условиями труда, при этом: на предприятии, где работникам основного производства установлен сокращенный рабочий день, а рабочие имеют рабочий день нормальной продолжительности ОЗП=1,1; ЗПМ=1,1
| Приказ от 04.08.2020 № 421/пр прил.10 табл.2 п.6 | Производство работ осуществляется внутри работающих трансформаторных и распределительных подстанций, электропомещениях (щитовые, пультовые, подстанции, реакторные, РУ и пункты, кабельные шахты, тоннели и каналы, кабельные полуэтажи) с действующим электрооборудованием или кабельными линиями под напряжением ОЗП=1,35; ЭМ=1,35 к расх.; ЗПМ=1,35; ТЗ=1,35; ТЗМ=1,35 | [18 empty] | Производство работ осуществляется внутри работающих трансформаторных и распределительных подстанций, электропомещениях (щитовые, пультовые, подстанции, реакторные, РУ и пункты, кабельные шахты, тоннели и каналы, кабельные полуэтажи) с действующим электрооборудованием или кабельными линиями под напряжением ОЗП=1,35; ЭМ=1,35 к расх.; ЗПМ=1,35; ТЗ=1,35; ТЗМ=1,35
87 | ФЕРр69-2-3 | Сверление отверстий: на каждые 10 мм диаметра свыше 20 мм добавлять к расценке 69-2-1 |  | 100 отверстий |  | 0.03 | 1889.78 | 290 | 290 |  |  |  | 0.88 | 0 | [5 empty] | Сверление отверстий: на каждые 10 мм диаметра свыше 20 мм добавлять к расценке 69-2-1
|  | на диаметр (50-20=30/10=3) ПЗ=3 (ОЗП=3; ЭМ=3 к расх.; ЗПМ=3; МАТ=3 к расх.; ТЗ=3; ТЗМ=3) | [18 empty] | на диаметр (50-20=30/10=3) ПЗ=3 (ОЗП=3; ЭМ=3 к расх.; ЗПМ=3; МАТ=3 к расх.; ТЗ=3; ТЗМ=3)
| Приказ от 04.08.2020 № 421/пр прил.10 табл.2 п.14 | Производство работ на предприятиях, где в силу режима секретности и(или) внутриобъектного режима применяются специальный допуск, специальный пропуск и другие ограничения для рабочих ОЗП=1,15; ЭМ=1,15 к расх.; ЗПМ=1,15; ТЗ=1,15; ТЗМ=1,15 | [18 empty] | Производство работ на предприятиях, где в силу режима секретности и(или) внутриобъектного режима применяются специальный допуск, специальный пропуск и другие ограничения для рабочих ОЗП=1,15; ЭМ=1,15 к расх.; ЗПМ=1,15; ТЗ=1,15; ТЗМ=1,15
| Приказ от 04.08.2020 № 421/пр прил.10 табл.2 п.4.1 | Производство работ осуществляется с вредными условиями труда, при этом: на предприятии, где работникам основного производства установлен сокращенный рабочий день, а рабочие имеют рабочий день нормальной продолжительности ОЗП=1,1; ЗПМ=1,1 | [18 empty] | Производство работ осуществляется с вредными условиями труда, при этом: на предприятии, где работникам основного производства установлен сокращенный рабочий день, а рабочие имеют рабочий день нормальной продолжительности ОЗП=1,1; ЗПМ=1,1
| Приказ от 04.08.2020 № 421/пр прил.10 табл.2 п.6 | Производство работ осуществляется внутри работающих трансформаторных и распределительных подстанций, электропомещениях (щитовые, пультовые, подстанции, реакторные, РУ и пункты, кабельные шахты, тоннели и каналы, кабельные полуэтажи) с действующим электрооборудованием или кабельными линиями под напряжением ОЗП=1,35; ЭМ=1,35 к расх.; ЗПМ=1,35; ТЗ=1,35; ТЗМ=1,35 | [18 empty] | Производство работ осуществляется внутри работающих трансформаторных и распределительных подстанций, электропомещениях (щитовые, пультовые, подстанции, реакторные, РУ и пункты, кабельные шахты, тоннели и каналы, кабельные полуэтажи) с действующим электрооборудованием или кабельными линиями под напряжением ОЗП=1,35; ЭМ=1,35 к расх.; ЗПМ=1,35; ТЗ=1,35; ТЗМ=1,35
88 | ФЕРр69-2-1 | Сверление отверстий: в кирпичных стенах электроперфоратором диаметром до 20 мм, толщина стен 0,5 кирпича |  | 100 отверстий |  | 0.12 | 1605.27 | 329 | 329 |  |  |  | 1 | 0 | [5 empty] | Сверление отверстий: в кирпичных стенах электроперфоратором диаметром до 20 мм, толщина стен 0,5 кирпича
| Приказ от 04.08.2020 № 421/пр прил.10 табл.2 п.14 | Производство работ на предприятиях, где в силу режима секретности и(или) внутриобъектного режима применяются специальный допуск, специальный пропуск и другие ограничения для рабочих ОЗП=1,15; ЭМ=1,15 к расх.; ЗПМ=1,15; ТЗ=1,15; ТЗМ=1,15 | [18 empty] | Производство работ на предприятиях, где в силу режима секретности и(или) внутриобъектного режима применяются специальный допуск, специальный пропуск и другие ограничения для рабочих ОЗП=1,15; ЭМ=1,15 к расх.; ЗПМ=1,15; ТЗ=1,15; ТЗМ=1,15
| Приказ от 04.08.2020 № 421/пр прил.10 табл.2 п.4.1 | Производство работ осуществляется с вредными условиями труда, при этом: на предприятии, где работникам основного производства установлен сокращенный рабочий день, а рабочие имеют рабочий день нормальной продолжительности ОЗП=1,1; ЗПМ=1,1 | [18 empty] | Производство работ осуществляется с вредными условиями труда, при этом: на предприятии, где работникам основного производства установлен сокращенный рабочий день, а рабочие имеют рабочий день нормальной продолжительности ОЗП=1,1; ЗПМ=1,1
| Приказ от 04.08.2020 № 421/пр прил.10 табл.2 п.6 | Производство работ осуществляется внутри работающих трансформаторных и распределительных подстанций, электропомещениях (щитовые, пультовые, подстанции, реакторные, РУ и пункты, кабельные шахты, тоннели и каналы, кабельные полуэтажи) с действующим электрооборудованием или кабельными линиями под напряжением ОЗП=1,35; ЭМ=1,35 к расх.; ЗПМ=1,35; ТЗ=1,35; ТЗМ=1,35 | [18 empty] | Производство работ осуществляется внутри работающих трансформаторных и распределительных подстанций, электропомещениях (щитовые, пультовые, подстанции, реакторные, РУ и пункты, кабельные шахты, тоннели и каналы, кабельные полуэтажи) с действующим электрооборудованием или кабельными линиями под напряжением ОЗП=1,35; ЭМ=1,35 к расх.; ЗПМ=1,35; ТЗ=1,35; ТЗМ=1,35
89 | ФЕРр69-2-2 | Сверление отверстий: на каждые 0,5 кирпича толщины стен добавлять к расценке 69-2-1 |  | 100 отверстий |  | 0.1 | 1581.31 | 448 | 448 |  |  |  | 1.36 | 0 | [5 empty] | Сверление отверстий: на каждые 0,5 кирпича толщины стен добавлять к расценке 69-2-1
|  | на толщину стены (320-120=200/120=1,66) ПЗ=1,66 (ОЗП=1,66; ЭМ=1,66 к расх.; ЗПМ=1,66; МАТ=1,66 к расх.; ТЗ=1,66; ТЗМ=1,66) | [18 empty] | на толщину стены (320-120=200/120=1,66) ПЗ=1,66 (ОЗП=1,66; ЭМ=1,66 к расх.; ЗПМ=1,66; МАТ=1,66 к расх.; ТЗ=1,66; ТЗМ=1,66)
| Приказ от 04.08.2020 № 421/пр прил.10 табл.2 п.14 | Производство работ на предприятиях, где в силу режима секретности и(или) внутриобъектного режима применяются специальный допуск, специальный пропуск и другие ограничения для рабочих ОЗП=1,15; ЭМ=1,15 к расх.; ЗПМ=1,15; ТЗ=1,15; ТЗМ=1,15 | [18 empty] | Производство работ на предприятиях, где в силу режима секретности и(или) внутриобъектного режима применяются специальный допуск, специальный пропуск и другие ограничения для рабочих ОЗП=1,15; ЭМ=1,15 к расх.; ЗПМ=1,15; ТЗ=1,15; ТЗМ=1,15
| Приказ от 04.08.2020 № 421/пр прил.10 табл.2 п.4.1 | Производство работ осуществляется с вредными условиями труда, при этом: на предприятии, где работникам основного производства установлен сокращенный рабочий день, а рабочие имеют рабочий день нормальной продолжительности ОЗП=1,1; ЗПМ=1,1 | [18 empty] | Производство работ осуществляется с вредными условиями труда, при этом: на предприятии, где работникам основного производства установлен сокращенный рабочий день, а рабочие имеют рабочий день нормальной продолжительности ОЗП=1,1; ЗПМ=1,1
| Приказ от 04.08.2020 № 421/пр прил.10 табл.2 п.6 | Производство работ осуществляется внутри работающих трансформаторных и распределительных подстанций, электропомещениях (щитовые, пультовые, подстанции, реакторные, РУ и пункты, кабельные шахты, тоннели и каналы, кабельные полуэтажи) с действующим электрооборудованием или кабельными линиями под напряжением ОЗП=1,35; ЭМ=1,35 к расх.; ЗПМ=1,35; ТЗ=1,35; ТЗМ=1,35 | [18 empty] | Производство работ осуществляется внутри работающих трансформаторных и распределительных подстанций, электропомещениях (щитовые, пультовые, подстанции, реакторные, РУ и пункты, кабельные шахты, тоннели и каналы, кабельные полуэтажи) с действующим электрооборудованием или кабельными линиями под напряжением ОЗП=1,35; ЭМ=1,35 к расх.; ЗПМ=1,35; ТЗ=1,35; ТЗМ=1,35
90 | ФЕРр69-2-2 | Сверление отверстий: на каждые 0,5 кирпича толщины стен добавлять к расценке 69-2-1 |  | 100 отверстий |  | 0.02 | 1581.31 | 171 | 171 |  |  |  | 0.52 | 0 | [5 empty] | Сверление отверстий: на каждые 0,5 кирпича толщины стен добавлять к расценке 69-2-1
|  | на толщину стены (500-120=380/120=3,16) ПЗ=3,16 (ОЗП=3,16; ЭМ=3,16 к расх.; ЗПМ=3,16; МАТ=3,16 к расх.; ТЗ=3,16; ТЗМ=3,16) | [18 empty] | на толщину стены (500-120=380/120=3,16) ПЗ=3,16 (ОЗП=3,16; ЭМ=3,16 к расх.; ЗПМ=3,16; МАТ=3,16 к расх.; ТЗ=3,16; ТЗМ=3,16)
| Приказ от 04.08.2020 № 421/пр прил.10 табл.2 п.14 | Производство работ на предприятиях, где в силу режима секретности и(или) внутриобъектного режима применяются специальный допуск, специальный пропуск и другие ограничения для рабочих ОЗП=1,15; ЭМ=1,15 к расх.; ЗПМ=1,15; ТЗ=1,15; ТЗМ=1,15 | [18 empty] | Производство работ на предприятиях, где в силу режима секретности и(или) внутриобъектного режима применяются специальный допуск, специальный пропуск и другие ограничения для рабочих ОЗП=1,15; ЭМ=1,15 к расх.; ЗПМ=1,15; ТЗ=1,15; ТЗМ=1,15
| Приказ от 04.08.2020 № 421/пр прил.10 табл.2 п.4.1 | Производство работ осуществляется с вредными условиями труда, при этом: на предприятии, где работникам основного производства установлен сокращенный рабочий день, а рабочие имеют рабочий день нормальной продолжительности ОЗП=1,1; ЗПМ=1,1 | [18 empty] | Производство работ осуществляется с вредными условиями труда, при этом: на предприятии, где работникам основного производства установлен сокращенный рабочий день, а рабочие имеют рабочий день нормальной продолжительности ОЗП=1,1; ЗПМ=1,1
| Приказ от 04.08.2020 № 421/пр прил.10 табл.2 п.6 | Производство работ осуществляется внутри работающих трансформаторных и распределительных подстанций, электропомещениях (щитовые, пультовые, подстанции, реакторные, РУ и пункты, кабельные шахты, тоннели и каналы, кабельные полуэтажи) с действующим электрооборудованием или кабельными линиями под напряжением ОЗП=1,35; ЭМ=1,35 к расх.; ЗПМ=1,35; ТЗ=1,35; ТЗМ=1,35 | [18 empty] | Производство работ осуществляется внутри работающих трансформаторных и распределительных подстанций, электропомещениях (щитовые, пультовые, подстанции, реакторные, РУ и пункты, кабельные шахты, тоннели и каналы, кабельные полуэтажи) с действующим электрооборудованием или кабельными линиями под напряжением ОЗП=1,35; ЭМ=1,35 к расх.; ЗПМ=1,35; ТЗ=1,35; ТЗМ=1,35
91 | ФЕРр69-2-3 | Сверление отверстий: на каждые 10 мм диаметра свыше 20 мм добавлять к расценке 69-2-1 |  | 100 отверстий |  | 0.12 | 1889.78 | 775 | 775 |  |  |  | 2.35 | 0 | [5 empty] | Сверление отверстий: на каждые 10 мм диаметра свыше 20 мм добавлять к расценке 69-2-1
|  | на диаметр (40-20=20/10=2) ПЗ=2 (ОЗП=2; ЭМ=2 к расх.; ЗПМ=2; МАТ=2 к расх.; ТЗ=2; ТЗМ=2) | [18 empty] | на диаметр (40-20=20/10=2) ПЗ=2 (ОЗП=2; ЭМ=2 к расх.; ЗПМ=2; МАТ=2 к расх.; ТЗ=2; ТЗМ=2)
| Приказ от 04.08.2020 № 421/пр прил.10 табл.2 п.14 | Производство работ на предприятиях, где в силу режима секретности и(или) внутриобъектного режима применяются специальный допуск, специальный пропуск и другие ограничения для рабочих ОЗП=1,15; ЭМ=1,15 к расх.; ЗПМ=1,15; ТЗ=1,15; ТЗМ=1,15 | [18 empty] | Производство работ на предприятиях, где в силу режима секретности и(или) внутриобъектного режима применяются специальный допуск, специальный пропуск и другие ограничения для рабочих ОЗП=1,15; ЭМ=1,15 к расх.; ЗПМ=1,15; ТЗ=1,15; ТЗМ=1,15
| Приказ от 04.08.2020 № 421/пр прил.10 табл.2 п.4.1 | Производство работ осуществляется с вредными условиями труда, при этом: на предприятии, где работникам основного производства установлен сокращенный рабочий день, а рабочие имеют рабочий день нормальной продолжительности ОЗП=1,1; ЗПМ=1,1 | [18 empty] | Производство работ осуществляется с вредными условиями труда, при этом: на предприятии, где работникам основного производства установлен сокращенный рабочий день, а рабочие имеют рабочий день нормальной продолжительности ОЗП=1,1; ЗПМ=1,1
| Приказ от 04.08.2020 № 421/пр прил.10 табл.2 п.6 | Производство работ осуществляется внутри работающих трансформаторных и распределительных подстанций, электропомещениях (щитовые, пультовые, подстанции, реакторные, РУ и пункты, кабельные шахты, тоннели и каналы, кабельные полуэтажи) с действующим электрооборудованием или кабельными линиями под напряжением ОЗП=1,35; ЭМ=1,35 к расх.; ЗПМ=1,35; ТЗ=1,35; ТЗМ=1,35 | [18 empty] | Производство работ осуществляется внутри работающих трансформаторных и распределительных подстанций, электропомещениях (щитовые, пультовые, подстанции, реакторные, РУ и пункты, кабельные шахты, тоннели и каналы, кабельные полуэтажи) с действующим электрооборудованием или кабельными линиями под напряжением ОЗП=1,35; ЭМ=1,35 к расх.; ЗПМ=1,35; ТЗ=1,35; ТЗМ=1,35
Провода и кабели | [18 empty] | Провода и кабели
92 | ФЕРм08-02-148-04 | Кабель до 35 кВ в проложенных трубах, блоках и коробах, масса 1 м кабеля: до 6 кг |  | 100 м |  | 4.0392 | 8962.7 | 60054 | 52451 | 5943 | 1125 | 1660 | 144.48 | 2.51 | [5 empty] | Кабель до 35 кВ в проложенных трубах, блоках и коробах, масса 1 м кабеля: до 6 кг
| Приказ от 04.08.2020 № 421/пр прил.10 табл.2 п.14 | Производство работ на предприятиях, где в силу режима секретности и(или) внутриобъектного режима применяются специальный допуск, специальный пропуск и другие ограничения для рабочих ОЗП=1,15; ЭМ=1,15 к расх.; ЗПМ=1,15; ТЗ=1,15; ТЗМ=1,15 | [18 empty] | Производство работ на предприятиях, где в силу режима секретности и(или) внутриобъектного режима применяются специальный допуск, специальный пропуск и другие ограничения для рабочих ОЗП=1,15; ЭМ=1,15 к расх.; ЗПМ=1,15; ТЗ=1,15; ТЗМ=1,15
| Приказ от 04.08.2020 № 421/пр прил.10 табл.2 п.4.1 | Производство работ осуществляется с вредными условиями труда, при этом: на предприятии, где работникам основного производства установлен сокращенный рабочий день, а рабочие имеют рабочий день нормальной продолжительности ОЗП=1,1; ЗПМ=1,1 | [18 empty] | Производство работ осуществляется с вредными условиями труда, при этом: на предприятии, где работникам основного производства установлен сокращенный рабочий день, а рабочие имеют рабочий день нормальной продолжительности ОЗП=1,1; ЗПМ=1,1
| Приказ от 04.08.2020 № 421/пр прил.10 табл.2 п.6 | Производство работ осуществляется внутри работающих трансформаторных и распределительных подстанций, электропомещениях (щитовые, пультовые, подстанции, реакторные, РУ и пункты, кабельные шахты, тоннели и каналы, кабельные полуэтажи) с действующим электрооборудованием или кабельными линиями под напряжением ОЗП=1,35; ЭМ=1,35 к расх.; ЗПМ=1,35; ТЗ=1,35; ТЗМ=1,35 | [18 empty] | Производство работ осуществляется внутри работающих трансформаторных и распределительных подстанций, электропомещениях (щитовые, пультовые, подстанции, реакторные, РУ и пункты, кабельные шахты, тоннели и каналы, кабельные полуэтажи) с действующим электрооборудованием или кабельными линиями под напряжением ОЗП=1,35; ЭМ=1,35 к расх.; ЗПМ=1,35; ТЗ=1,35; ТЗМ=1,35
93 | ФССЦ-21.1.06.09-0171 | Кабель силовой с медными жилами ВВГнг-LS 4х120-660 (применительно кабель ВВГнг(А)-LS -4х120-0,66 |  | 1000 м |  | 0.412 | 10299740 | 4243493 |  |  |  | 4243493 | 0 | 0 | [5 empty] | Кабель силовой с медными жилами ВВГнг-LS 4х120-660 (применительно кабель ВВГнг(А)-LS -4х120-0,66
94 | ФЕРм08-02-148-02 | Кабель до 35 кВ в проложенных трубах, блоках и коробах, масса 1 м кабеля: до 2 кг |  | 100 м |  | 2.7647 | 6093.51 | 27622 | 22812 | 3710 | 770 | 1100 | 62.84 | 1.72 | [5 empty] | Кабель до 35 кВ в проложенных трубах, блоках и коробах, масса 1 м кабеля: до 2 кг
| Приказ от 04.08.2020 № 421/пр прил.10 табл.2 п.14 | Производство работ на предприятиях, где в силу режима секретности и(или) внутриобъектного режима применяются специальный допуск, специальный пропуск и другие ограничения для рабочих ОЗП=1,15; ЭМ=1,15 к расх.; ЗПМ=1,15; ТЗ=1,15; ТЗМ=1,15 | [18 empty] | Производство работ на предприятиях, где в силу режима секретности и(или) внутриобъектного режима применяются специальный допуск, специальный пропуск и другие ограничения для рабочих ОЗП=1,15; ЭМ=1,15 к расх.; ЗПМ=1,15; ТЗ=1,15; ТЗМ=1,15
| Приказ от 04.08.2020 № 421/пр прил.10 табл.2 п.4.1 | Производство работ осуществляется с вредными условиями труда, при этом: на предприятии, где работникам основного производства установлен сокращенный рабочий день, а рабочие имеют рабочий день нормальной продолжительности ОЗП=1,1; ЗПМ=1,1 | [18 empty] | Производство работ осуществляется с вредными условиями труда, при этом: на предприятии, где работникам основного производства установлен сокращенный рабочий день, а рабочие имеют рабочий день нормальной продолжительности ОЗП=1,1; ЗПМ=1,1
| Приказ от 04.08.2020 № 421/пр прил.10 табл.2 п.6 | Производство работ осуществляется внутри работающих трансформаторных и распределительных подстанций, электропомещениях (щитовые, пультовые, подстанции, реакторные, РУ и пункты, кабельные шахты, тоннели и каналы, кабельные полуэтажи) с действующим электрооборудованием или кабельными линиями под напряжением ОЗП=1,35; ЭМ=1,35 к расх.; ЗПМ=1,35; ТЗ=1,35; ТЗМ=1,35 | [18 empty] | Производство работ осуществляется внутри работающих трансформаторных и распределительных подстанций, электропомещениях (щитовые, пультовые, подстанции, реакторные, РУ и пункты, кабельные шахты, тоннели и каналы, кабельные полуэтажи) с действующим электрооборудованием или кабельными линиями под напряжением ОЗП=1,35; ЭМ=1,35 к расх.; ЗПМ=1,35; ТЗ=1,35; ТЗМ=1,35
95 | Прайс-лист " ЭКС" от 08.07.2022г. | Кабель силовой с медными жилами с изоляцией и оболочкой из ПВХ ВВГЭнг(А)-LS-4х25-0,66 |  | м |  | 282 | 3620.18 | 1020891 |  |  |  | 1020891 | 0 | 0 | [5 empty] | Кабель силовой с медными жилами с изоляцией и оболочкой из ПВХ ВВГЭнг(А)-LS-4х25-0,66
96 | ФЕРм08-02-148-01 | Кабель до 35 кВ в проложенных трубах, блоках и коробах, масса 1 м кабеля: до 1 кг |  | 100 м |  | 6.6961 | 4496.33 | 48703 | 37438 | 8651 | 1865 | 2614 | 103.12 | 4.16 | [5 empty] | Кабель до 35 кВ в проложенных трубах, блоках и коробах, масса 1 м кабеля: до 1 кг
| Приказ от 04.08.2020 № 421/пр прил.10 табл.2 п.14 | Производство работ на предприятиях, где в силу режима секретности и(или) внутриобъектного режима применяются специальный допуск, специальный пропуск и другие ограничения для рабочих ОЗП=1,15; ЭМ=1,15 к расх.; ЗПМ=1,15; ТЗ=1,15; ТЗМ=1,15 | [18 empty] | Производство работ на предприятиях, где в силу режима секретности и(или) внутриобъектного режима применяются специальный допуск, специальный пропуск и другие ограничения для рабочих ОЗП=1,15; ЭМ=1,15 к расх.; ЗПМ=1,15; ТЗ=1,15; ТЗМ=1,15
| Приказ от 04.08.2020 № 421/пр прил.10 табл.2 п.4.1 | Производство работ осуществляется с вредными условиями труда, при этом: на предприятии, где работникам основного производства установлен сокращенный рабочий день, а рабочие имеют рабочий день нормальной продолжительности ОЗП=1,1; ЗПМ=1,1 | [18 empty] | Производство работ осуществляется с вредными условиями труда, при этом: на предприятии, где работникам основного производства установлен сокращенный рабочий день, а рабочие имеют рабочий день нормальной продолжительности ОЗП=1,1; ЗПМ=1,1
| Приказ от 04.08.2020 № 421/пр прил.10 табл.2 п.6 | Производство работ осуществляется внутри работающих трансформаторных и распределительных подстанций, электропомещениях (щитовые, пультовые, подстанции, реакторные, РУ и пункты, кабельные шахты, тоннели и каналы, кабельные полуэтажи) с действующим электрооборудованием или кабельными линиями под напряжением ОЗП=1,35; ЭМ=1,35 к расх.; ЗПМ=1,35; ТЗ=1,35; ТЗМ=1,35 | [18 empty] | Производство работ осуществляется внутри работающих трансформаторных и распределительных подстанций, электропомещениях (щитовые, пультовые, подстанции, реакторные, РУ и пункты, кабельные шахты, тоннели и каналы, кабельные полуэтажи) с действующим электрооборудованием или кабельными линиями под напряжением ОЗП=1,35; ЭМ=1,35 к расх.; ЗПМ=1,35; ТЗ=1,35; ТЗМ=1,35
97 | Прайс-лист " ЭКС" от 08.07.2022г. | Кабель силовой с медными жилами с изоляцией и оболочкой из ПВХ ВВГЭнг(А)-LS-4х16-0,66 |  | м |  | 158 | 1758.04 | 277770 |  |  |  | 277770 | 0 | 0 | [5 empty] | Кабель силовой с медными жилами с изоляцией и оболочкой из ПВХ ВВГЭнг(А)-LS-4х16-0,66
98 | ФССЦ-21.1.08.03-0512 | Кабель контрольный КВВГнг(A)-LS 4х1,5 |  | 1000 м |  | 0.08 | 167920 | 13434 |  |  |  | 13434 | 0 | 0 | [5 empty] | Кабель контрольный КВВГнг(A)-LS 4х1,5
99 | ФССЦ-21.1.08.03-0513 | Кабель контрольный КВВГнг(A)-LS 4х2,5 |  | 1000 м |  | 0.429 | 272020 | 116697 |  |  |  | 116697 | 0 | 0 | [5 empty] | Кабель контрольный КВВГнг(A)-LS 4х2,5
100 | ФССЦ-21.1.08.03-0517 | Кабель контрольный КВВГнг(A)-LS 5х1,5 |  | 1000 м |  | 0.016 | 230020 | 3680 |  |  |  | 3680 | 0 | 0 | [5 empty] | Кабель контрольный КВВГнг(A)-LS 5х1,5
101 | ФЕРм08-02-472-10 | Проводник заземляющий из медного изолированного провода сечением 25 мм2 открыто по строительным основаниям |  | 100 м |  | 0.029412 | 11019.55 | 547 | 533 | 5 | 1 | 9 | 1.47 | 0 | [5 empty] | Проводник заземляющий из медного изолированного провода сечением 25 мм2 открыто по строительным основаниям
| Приказ от 04.08.2020 № 421/пр прил.10 табл.2 п.14 | Производство работ на предприятиях, где в силу режима секретности и(или) внутриобъектного режима применяются специальный допуск, специальный пропуск и другие ограничения для рабочих ОЗП=1,15; ЭМ=1,15 к расх.; ЗПМ=1,15; ТЗ=1,15; ТЗМ=1,15 | [18 empty] | Производство работ на предприятиях, где в силу режима секретности и(или) внутриобъектного режима применяются специальный допуск, специальный пропуск и другие ограничения для рабочих ОЗП=1,15; ЭМ=1,15 к расх.; ЗПМ=1,15; ТЗ=1,15; ТЗМ=1,15
| Приказ от 04.08.2020 № 421/пр прил.10 табл.2 п.4.1 | Производство работ осуществляется с вредными условиями труда, при этом: на предприятии, где работникам основного производства установлен сокращенный рабочий день, а рабочие имеют рабочий день нормальной продолжительности ОЗП=1,1; ЗПМ=1,1 | [18 empty] | Производство работ осуществляется с вредными условиями труда, при этом: на предприятии, где работникам основного производства установлен сокращенный рабочий день, а рабочие имеют рабочий день нормальной продолжительности ОЗП=1,1; ЗПМ=1,1
| Приказ от 04.08.2020 № 421/пр прил.10 табл.2 п.6 | Производство работ осуществляется внутри работающих трансформаторных и распределительных подстанций, электропомещениях (щитовые, пультовые, подстанции, реакторные, РУ и пункты, кабельные шахты, тоннели и каналы, кабельные полуэтажи) с действующим электрооборудованием или кабельными линиями под напряжением ОЗП=1,35; ЭМ=1,35 к расх.; ЗПМ=1,35; ТЗ=1,35; ТЗМ=1,35 | [18 empty] | Производство работ осуществляется внутри работающих трансформаторных и распределительных подстанций, электропомещениях (щитовые, пультовые, подстанции, реакторные, РУ и пункты, кабельные шахты, тоннели и каналы, кабельные полуэтажи) с действующим электрооборудованием или кабельными линиями под напряжением ОЗП=1,35; ЭМ=1,35 к расх.; ЗПМ=1,35; ТЗ=1,35; ТЗМ=1,35
102 | ФССЦ-21.2.02.01-0024 | Провод антенный МГ, сечение 6 мм2 |  | т |  | 0.000152 | 1235563.42 | 188 |  |  |  | 188 | 0 | 0 | [5 empty] | Провод антенный МГ, сечение 6 мм2
103 | ФЕРм08-02-144-01 | Присоединение к зажимам жил проводов или кабелей сечением: до 2,5 мм2 |  | 100 шт |  | 0.64 | 3183.5 | 3473 | 3463 |  |  | 10 | 9.54 | 0 | [5 empty] | Присоединение к зажимам жил проводов или кабелей сечением: до 2,5 мм2
| Приказ от 04.08.2020 № 421/пр прил.10 табл.2 п.14 | Производство работ на предприятиях, где в силу режима секретности и(или) внутриобъектного режима применяются специальный допуск, специальный пропуск и другие ограничения для рабочих ОЗП=1,15; ЭМ=1,15 к расх.; ЗПМ=1,15; ТЗ=1,15; ТЗМ=1,15 | [18 empty] | Производство работ на предприятиях, где в силу режима секретности и(или) внутриобъектного режима применяются специальный допуск, специальный пропуск и другие ограничения для рабочих ОЗП=1,15; ЭМ=1,15 к расх.; ЗПМ=1,15; ТЗ=1,15; ТЗМ=1,15
| Приказ от 04.08.2020 № 421/пр прил.10 табл.2 п.4.1 | Производство работ осуществляется с вредными условиями труда, при этом: на предприятии, где работникам основного производства установлен сокращенный рабочий день, а рабочие имеют рабочий день нормальной продолжительности ОЗП=1,1; ЗПМ=1,1 | [18 empty] | Производство работ осуществляется с вредными условиями труда, при этом: на предприятии, где работникам основного производства установлен сокращенный рабочий день, а рабочие имеют рабочий день нормальной продолжительности ОЗП=1,1; ЗПМ=1,1
| Приказ от 04.08.2020 № 421/пр прил.10 табл.2 п.6 | Производство работ осуществляется внутри работающих трансформаторных и распределительных подстанций, электропомещениях (щитовые, пультовые, подстанции, реакторные, РУ и пункты, кабельные шахты, тоннели и каналы, кабельные полуэтажи) с действующим электрооборудованием или кабельными линиями под напряжением ОЗП=1,35; ЭМ=1,35 к расх.; ЗПМ=1,35; ТЗ=1,35; ТЗМ=1,35 | [18 empty] | Производство работ осуществляется внутри работающих трансформаторных и распределительных подстанций, электропомещениях (щитовые, пультовые, подстанции, реакторные, РУ и пункты, кабельные шахты, тоннели и каналы, кабельные полуэтажи) с действующим электрооборудованием или кабельными линиями под напряжением ОЗП=1,35; ЭМ=1,35 к расх.; ЗПМ=1,35; ТЗ=1,35; ТЗМ=1,35
104 | ФЕРм08-02-144-03 | Присоединение к зажимам жил проводов или кабелей сечением: до 16 мм2 |  | 100 шт |  | 0.08 | 4032.51 | 550 | 548 |  |  | 2 | 1.51 | 0 | [5 empty] | Присоединение к зажимам жил проводов или кабелей сечением: до 16 мм2
| Приказ от 04.08.2020 № 421/пр прил.10 табл.2 п.14 | Производство работ на предприятиях, где в силу режима секретности и(или) внутриобъектного режима применяются специальный допуск, специальный пропуск и другие ограничения для рабочих ОЗП=1,15; ЭМ=1,15 к расх.; ЗПМ=1,15; ТЗ=1,15; ТЗМ=1,15 | [18 empty] | Производство работ на предприятиях, где в силу режима секретности и(или) внутриобъектного режима применяются специальный допуск, специальный пропуск и другие ограничения для рабочих ОЗП=1,15; ЭМ=1,15 к расх.; ЗПМ=1,15; ТЗ=1,15; ТЗМ=1,15
| Приказ от 04.08.2020 № 421/пр прил.10 табл.2 п.4.1 | Производство работ осуществляется с вредными условиями труда, при этом: на предприятии, где работникам основного производства установлен сокращенный рабочий день, а рабочие имеют рабочий день нормальной продолжительности ОЗП=1,1; ЗПМ=1,1 | [18 empty] | Производство работ осуществляется с вредными условиями труда, при этом: на предприятии, где работникам основного производства установлен сокращенный рабочий день, а рабочие имеют рабочий день нормальной продолжительности ОЗП=1,1; ЗПМ=1,1
| Приказ от 04.08.2020 № 421/пр прил.10 табл.2 п.6 | Производство работ осуществляется внутри работающих трансформаторных и распределительных подстанций, электропомещениях (щитовые, пультовые, подстанции, реакторные, РУ и пункты, кабельные шахты, тоннели и каналы, кабельные полуэтажи) с действующим электрооборудованием или кабельными линиями под напряжением ОЗП=1,35; ЭМ=1,35 к расх.; ЗПМ=1,35; ТЗ=1,35; ТЗМ=1,35 | [18 empty] | Производство работ осуществляется внутри работающих трансформаторных и распределительных подстанций, электропомещениях (щитовые, пультовые, подстанции, реакторные, РУ и пункты, кабельные шахты, тоннели и каналы, кабельные полуэтажи) с действующим электрооборудованием или кабельными линиями под напряжением ОЗП=1,35; ЭМ=1,35 к расх.; ЗПМ=1,35; ТЗ=1,35; ТЗМ=1,35
105 | ФЕРм08-02-144-04 | Присоединение к зажимам жил проводов или кабелей сечением: до 35 мм2 |  | 100 шт |  | 0.16 | 4536.53 | 1237 | 1234 |  |  | 3 | 3.4 | 0 | [5 empty] | Присоединение к зажимам жил проводов или кабелей сечением: до 35 мм2
| Приказ от 04.08.2020 № 421/пр прил.10 табл.2 п.14 | Производство работ на предприятиях, где в силу режима секретности и(или) внутриобъектного режима применяются специальный допуск, специальный пропуск и другие ограничения для рабочих ОЗП=1,15; ЭМ=1,15 к расх.; ЗПМ=1,15; ТЗ=1,15; ТЗМ=1,15 | [18 empty] | Производство работ на предприятиях, где в силу режима секретности и(или) внутриобъектного режима применяются специальный допуск, специальный пропуск и другие ограничения для рабочих ОЗП=1,15; ЭМ=1,15 к расх.; ЗПМ=1,15; ТЗ=1,15; ТЗМ=1,15
| Приказ от 04.08.2020 № 421/пр прил.10 табл.2 п.4.1 | Производство работ осуществляется с вредными условиями труда, при этом: на предприятии, где работникам основного производства установлен сокращенный рабочий день, а рабочие имеют рабочий день нормальной продолжительности ОЗП=1,1; ЗПМ=1,1 | [18 empty] | Производство работ осуществляется с вредными условиями труда, при этом: на предприятии, где работникам основного производства установлен сокращенный рабочий день, а рабочие имеют рабочий день нормальной продолжительности ОЗП=1,1; ЗПМ=1,1
| Приказ от 04.08.2020 № 421/пр прил.10 табл.2 п.6 | Производство работ осуществляется внутри работающих трансформаторных и распределительных подстанций, электропомещениях (щитовые, пультовые, подстанции, реакторные, РУ и пункты, кабельные шахты, тоннели и каналы, кабельные полуэтажи) с действующим электрооборудованием или кабельными линиями под напряжением ОЗП=1,35; ЭМ=1,35 к расх.; ЗПМ=1,35; ТЗ=1,35; ТЗМ=1,35 | [18 empty] | Производство работ осуществляется внутри работающих трансформаторных и распределительных подстанций, электропомещениях (щитовые, пультовые, подстанции, реакторные, РУ и пункты, кабельные шахты, тоннели и каналы, кабельные полуэтажи) с действующим электрооборудованием или кабельными линиями под напряжением ОЗП=1,35; ЭМ=1,35 к расх.; ЗПМ=1,35; ТЗ=1,35; ТЗМ=1,35
106 | ФЕРм08-02-144-06 | Присоединение к зажимам жил проводов или кабелей сечением: до 150 мм2 |  | 100 шт |  | 0.2 | 7534.36 | 2568 | 2561 |  |  | 7 | 7.05 | 0 | [5 empty] | Присоединение к зажимам жил проводов или кабелей сечением: до 150 мм2
| Приказ от 04.08.2020 № 421/пр прил.10 табл.2 п.14 | Производство работ на предприятиях, где в силу режима секретности и(или) внутриобъектного режима применяются специальный допуск, специальный пропуск и другие ограничения для рабочих ОЗП=1,15; ЭМ=1,15 к расх.; ЗПМ=1,15; ТЗ=1,15; ТЗМ=1,15 | [18 empty] | Производство работ на предприятиях, где в силу режима секретности и(или) внутриобъектного режима применяются специальный допуск, специальный пропуск и другие ограничения для рабочих ОЗП=1,15; ЭМ=1,15 к расх.; ЗПМ=1,15; ТЗ=1,15; ТЗМ=1,15
| Приказ от 04.08.2020 № 421/пр прил.10 табл.2 п.4.1 | Производство работ осуществляется с вредными условиями труда, при этом: на предприятии, где работникам основного производства установлен сокращенный рабочий день, а рабочие имеют рабочий день нормальной продолжительности ОЗП=1,1; ЗПМ=1,1 | [18 empty] | Производство работ осуществляется с вредными условиями труда, при этом: на предприятии, где работникам основного производства установлен сокращенный рабочий день, а рабочие имеют рабочий день нормальной продолжительности ОЗП=1,1; ЗПМ=1,1
| Приказ от 04.08.2020 № 421/пр прил.10 табл.2 п.6 | Производство работ осуществляется внутри работающих трансформаторных и распределительных подстанций, электропомещениях (щитовые, пультовые, подстанции, реакторные, РУ и пункты, кабельные шахты, тоннели и каналы, кабельные полуэтажи) с действующим электрооборудованием или кабельными линиями под напряжением ОЗП=1,35; ЭМ=1,35 к расх.; ЗПМ=1,35; ТЗ=1,35; ТЗМ=1,35 | [18 empty] | Производство работ осуществляется внутри работающих трансформаторных и распределительных подстанций, электропомещениях (щитовые, пультовые, подстанции, реакторные, РУ и пункты, кабельные шахты, тоннели и каналы, кабельные полуэтажи) с действующим электрооборудованием или кабельными линиями под напряжением ОЗП=1,35; ЭМ=1,35 к расх.; ЗПМ=1,35; ТЗ=1,35; ТЗМ=1,35
107 | ФЕРм08-02-158-04 | Заделка концевая сухая для контрольного кабеля сечением одной жилы: до 2,5 мм2, количество жил до 4 |  | шт |  | 16 | 120.46 | 2712 | 1894 |  |  | 818 | 5.22 | 0 | [5 empty] | Заделка концевая сухая для контрольного кабеля сечением одной жилы: до 2,5 мм2, количество жил до 4
| Приказ от 04.08.2020 № 421/пр прил.10 табл.2 п.14 | Производство работ на предприятиях, где в силу режима секретности и(или) внутриобъектного режима применяются специальный допуск, специальный пропуск и другие ограничения для рабочих ОЗП=1,15; ЭМ=1,15 к расх.; ЗПМ=1,15; ТЗ=1,15; ТЗМ=1,15 | [18 empty] | Производство работ на предприятиях, где в силу режима секретности и(или) внутриобъектного режима применяются специальный допуск, специальный пропуск и другие ограничения для рабочих ОЗП=1,15; ЭМ=1,15 к расх.; ЗПМ=1,15; ТЗ=1,15; ТЗМ=1,15
| Приказ от 04.08.2020 № 421/пр прил.10 табл.2 п.4.1 | Производство работ осуществляется с вредными условиями труда, при этом: на предприятии, где работникам основного производства установлен сокращенный рабочий день, а рабочие имеют рабочий день нормальной продолжительности ОЗП=1,1; ЗПМ=1,1 | [18 empty] | Производство работ осуществляется с вредными условиями труда, при этом: на предприятии, где работникам основного производства установлен сокращенный рабочий день, а рабочие имеют рабочий день нормальной продолжительности ОЗП=1,1; ЗПМ=1,1
| Приказ от 04.08.2020 № 421/пр прил.10 табл.2 п.6 | Производство работ осуществляется внутри работающих трансформаторных и распределительных подстанций, электропомещениях (щитовые, пультовые, подстанции, реакторные, РУ и пункты, кабельные шахты, тоннели и каналы, кабельные полуэтажи) с действующим электрооборудованием или кабельными линиями под напряжением ОЗП=1,35; ЭМ=1,35 к расх.; ЗПМ=1,35; ТЗ=1,35; ТЗМ=1,35 | [18 empty] | Производство работ осуществляется внутри работающих трансформаторных и распределительных подстанций, электропомещениях (щитовые, пультовые, подстанции, реакторные, РУ и пункты, кабельные шахты, тоннели и каналы, кабельные полуэтажи) с действующим электрооборудованием или кабельными линиями под напряжением ОЗП=1,35; ЭМ=1,35 к расх.; ЗПМ=1,35; ТЗ=1,35; ТЗМ=1,35
108 | ФЕРм08-02-158-05 | Заделка концевая сухая для контрольного кабеля сечением одной жилы: до 2,5 мм2, количество жил до 7 |  | шт |  | 2 | 150.33 | 440 | 338 |  |  | 102 | 0.93 | 0 | [5 empty] | Заделка концевая сухая для контрольного кабеля сечением одной жилы: до 2,5 мм2, количество жил до 7
| Приказ от 04.08.2020 № 421/пр прил.10 табл.2 п.14 | Производство работ на предприятиях, где в силу режима секретности и(или) внутриобъектного режима применяются специальный допуск, специальный пропуск и другие ограничения для рабочих ОЗП=1,15; ЭМ=1,15 к расх.; ЗПМ=1,15; ТЗ=1,15; ТЗМ=1,15 | [18 empty] | Производство работ на предприятиях, где в силу режима секретности и(или) внутриобъектного режима применяются специальный допуск, специальный пропуск и другие ограничения для рабочих ОЗП=1,15; ЭМ=1,15 к расх.; ЗПМ=1,15; ТЗ=1,15; ТЗМ=1,15
| Приказ от 04.08.2020 № 421/пр прил.10 табл.2 п.4.1 | Производство работ осуществляется с вредными условиями труда, при этом: на предприятии, где работникам основного производства установлен сокращенный рабочий день, а рабочие имеют рабочий день нормальной продолжительности ОЗП=1,1; ЗПМ=1,1 | [18 empty] | Производство работ осуществляется с вредными условиями труда, при этом: на предприятии, где работникам основного производства установлен сокращенный рабочий день, а рабочие имеют рабочий день нормальной продолжительности ОЗП=1,1; ЗПМ=1,1
| Приказ от 04.08.2020 № 421/пр прил.10 табл.2 п.6 | Производство работ осуществляется внутри работающих трансформаторных и распределительных подстанций, электропомещениях (щитовые, пультовые, подстанции, реакторные, РУ и пункты, кабельные шахты, тоннели и каналы, кабельные полуэтажи) с действующим электрооборудованием или кабельными линиями под напряжением ОЗП=1,35; ЭМ=1,35 к расх.; ЗПМ=1,35; ТЗ=1,35; ТЗМ=1,35 | [18 empty] | Производство работ осуществляется внутри работающих трансформаторных и распределительных подстанций, электропомещениях (щитовые, пультовые, подстанции, реакторные, РУ и пункты, кабельные шахты, тоннели и каналы, кабельные полуэтажи) с действующим электрооборудованием или кабельными линиями под напряжением ОЗП=1,35; ЭМ=1,35 к расх.; ЗПМ=1,35; ТЗ=1,35; ТЗМ=1,35
109 | ФЕРм08-02-158-14 | Заделка концевая сухая для 3-5-жильного кабеля с пластмассовой и резиновой изоляцией напряжением: до 1 кВ, сечение одной жилы от 1,5 мм2 до 35 мм2 |  | шт |  | 6 | 385.58 | 3730 | 3111 | 353 | 84 | 266 | 8.57 | 0.19 | [5 empty] | Заделка концевая сухая для 3-5-жильного кабеля с пластмассовой и резиновой изоляцией напряжением: до 1 кВ, сечение одной жилы от 1,5 мм2 до 35 мм2
| Приказ от 04.08.2020 № 421/пр прил.10 табл.2 п.14 | Производство работ на предприятиях, где в силу режима секретности и(или) внутриобъектного режима применяются специальный допуск, специальный пропуск и другие ограничения для рабочих ОЗП=1,15; ЭМ=1,15 к расх.; ЗПМ=1,15; ТЗ=1,15; ТЗМ=1,15 | [18 empty] | Производство работ на предприятиях, где в силу режима секретности и(или) внутриобъектного режима применяются специальный допуск, специальный пропуск и другие ограничения для рабочих ОЗП=1,15; ЭМ=1,15 к расх.; ЗПМ=1,15; ТЗ=1,15; ТЗМ=1,15
| Приказ от 04.08.2020 № 421/пр прил.10 табл.2 п.4.1 | Производство работ осуществляется с вредными условиями труда, при этом: на предприятии, где работникам основного производства установлен сокращенный рабочий день, а рабочие имеют рабочий день нормальной продолжительности ОЗП=1,1; ЗПМ=1,1 | [18 empty] | Производство работ осуществляется с вредными условиями труда, при этом: на предприятии, где работникам основного производства установлен сокращенный рабочий день, а рабочие имеют рабочий день нормальной продолжительности ОЗП=1,1; ЗПМ=1,1
| Приказ от 04.08.2020 № 421/пр прил.10 табл.2 п.6 | Производство работ осуществляется внутри работающих трансформаторных и распределительных подстанций, электропомещениях (щитовые, пультовые, подстанции, реакторные, РУ и пункты, кабельные шахты, тоннели и каналы, кабельные полуэтажи) с действующим электрооборудованием или кабельными линиями под напряжением ОЗП=1,35; ЭМ=1,35 к расх.; ЗПМ=1,35; ТЗ=1,35; ТЗМ=1,35 | [18 empty] | Производство работ осуществляется внутри работающих трансформаторных и распределительных подстанций, электропомещениях (щитовые, пультовые, подстанции, реакторные, РУ и пункты, кабельные шахты, тоннели и каналы, кабельные полуэтажи) с действующим электрооборудованием или кабельными линиями под напряжением ОЗП=1,35; ЭМ=1,35 к расх.; ЗПМ=1,35; ТЗ=1,35; ТЗМ=1,35
110 | ФЕРм08-02-158-15 | Заделка концевая сухая для 3-5-жильного кабеля с пластмассовой и резиновой изоляцией напряжением: до 1 кВ, сечение одной жилы до 120 мм2 |  | шт |  | 10 | 445.31 | 7232 | 6200 | 587 | 139 | 445 | 17.08 | 0.31 | [5 empty] | Заделка концевая сухая для 3-5-жильного кабеля с пластмассовой и резиновой изоляцией напряжением: до 1 кВ, сечение одной жилы до 120 мм2
| Приказ от 04.08.2020 № 421/пр прил.10 табл.2 п.14 | Производство работ на предприятиях, где в силу режима секретности и(или) внутриобъектного режима применяются специальный допуск, специальный пропуск и другие ограничения для рабочих ОЗП=1,15; ЭМ=1,15 к расх.; ЗПМ=1,15; ТЗ=1,15; ТЗМ=1,15 | [18 empty] | Производство работ на предприятиях, где в силу режима секретности и(или) внутриобъектного режима применяются специальный допуск, специальный пропуск и другие ограничения для рабочих ОЗП=1,15; ЭМ=1,15 к расх.; ЗПМ=1,15; ТЗ=1,15; ТЗМ=1,15
| Приказ от 04.08.2020 № 421/пр прил.10 табл.2 п.4.1 | Производство работ осуществляется с вредными условиями труда, при этом: на предприятии, где работникам основного производства установлен сокращенный рабочий день, а рабочие имеют рабочий день нормальной продолжительности ОЗП=1,1; ЗПМ=1,1 | [18 empty] | Производство работ осуществляется с вредными условиями труда, при этом: на предприятии, где работникам основного производства установлен сокращенный рабочий день, а рабочие имеют рабочий день нормальной продолжительности ОЗП=1,1; ЗПМ=1,1
| Приказ от 04.08.2020 № 421/пр прил.10 табл.2 п.6 | Производство работ осуществляется внутри работающих трансформаторных и распределительных подстанций, электропомещениях (щитовые, пультовые, подстанции, реакторные, РУ и пункты, кабельные шахты, тоннели и каналы, кабельные полуэтажи) с действующим электрооборудованием или кабельными линиями под напряжением ОЗП=1,35; ЭМ=1,35 к расх.; ЗПМ=1,35; ТЗ=1,35; ТЗМ=1,35 | [18 empty] | Производство работ осуществляется внутри работающих трансформаторных и распределительных подстанций, электропомещениях (щитовые, пультовые, подстанции, реакторные, РУ и пункты, кабельные шахты, тоннели и каналы, кабельные полуэтажи) с действующим электрооборудованием или кабельными линиями под напряжением ОЗП=1,35; ЭМ=1,35 к расх.; ЗПМ=1,35; ТЗ=1,35; ТЗМ=1,35
Демонтажные работы | [18 empty] | Демонтажные работы
111 | ФЕРм08-01-080-02 | Прибор измерения и защиты, количество подключаемых концов: до 6 (применительно автоматический выключатель U380В, Iн=250А, 50Гц) |  | шт |  | 3 | 617.77 | 905 | 535 | 370 | 88 |  | 1.44 | 0.2 | [5 empty] | Прибор измерения и защиты, количество подключаемых концов: до 6 (применительно автоматический выключатель U380В, Iн=250А, 50Гц)
| Приказ от 04.09.2019 № 519/пр табл.3 п.4 | Демонтаж оборудования, не пригодного для дальнейшего использования (предназначено в лом), без разборки и резки ОЗП=0,3; ЭМ=0,3 к расх.; ЗПМ=0,3; МАТ=0 к расх.; ТЗ=0,3; ТЗМ=0,3 | [18 empty] | Демонтаж оборудования, не пригодного для дальнейшего использования (предназначено в лом), без разборки и резки ОЗП=0,3; ЭМ=0,3 к расх.; ЗПМ=0,3; МАТ=0 к расх.; ТЗ=0,3; ТЗМ=0,3
| Приказ от 04.08.2020 № 421/пр прил.10 табл.2 п.14 | Производство работ на предприятиях, где в силу режима секретности и(или) внутриобъектного режима применяются специальный допуск, специальный пропуск и другие ограничения для рабочих ОЗП=1,15; ЭМ=1,15 к расх.; ЗПМ=1,15; ТЗ=1,15; ТЗМ=1,15 | [18 empty] | Производство работ на предприятиях, где в силу режима секретности и(или) внутриобъектного режима применяются специальный допуск, специальный пропуск и другие ограничения для рабочих ОЗП=1,15; ЭМ=1,15 к расх.; ЗПМ=1,15; ТЗ=1,15; ТЗМ=1,15
| Приказ от 04.08.2020 № 421/пр прил.10 табл.2 п.4.1 | Производство работ осуществляется с вредными условиями труда, при этом: на предприятии, где работникам основного производства установлен сокращенный рабочий день, а рабочие имеют рабочий день нормальной продолжительности ОЗП=1,1; ЗПМ=1,1 | [18 empty] | Производство работ осуществляется с вредными условиями труда, при этом: на предприятии, где работникам основного производства установлен сокращенный рабочий день, а рабочие имеют рабочий день нормальной продолжительности ОЗП=1,1; ЗПМ=1,1
| Приказ от 04.08.2020 № 421/пр прил.10 табл.2 п.6 | Производство работ осуществляется внутри работающих трансформаторных и распределительных подстанций, электропомещениях (щитовые, пультовые, подстанции, реакторные, РУ и пункты, кабельные шахты, тоннели и каналы, кабельные полуэтажи) с действующим электрооборудованием или кабельными линиями под напряжением ОЗП=1,35; ЭМ=1,35 к расх.; ЗПМ=1,35; ТЗ=1,35; ТЗМ=1,35 | [18 empty] | Производство работ осуществляется внутри работающих трансформаторных и распределительных подстанций, электропомещениях (щитовые, пультовые, подстанции, реакторные, РУ и пункты, кабельные шахты, тоннели и каналы, кабельные полуэтажи) с действующим электрооборудованием или кабельными линиями под напряжением ОЗП=1,35; ЭМ=1,35 к расх.; ЗПМ=1,35; ТЗ=1,35; ТЗМ=1,35
АКЗ | [18 empty] | АКЗ
112 | ФЕР13-06-003-01 | Очистка поверхности щетками |  | м2 |  | 8.94 | 269.54 | 4732 | 4732 |  |  |  | 14.37 | 0 | [5 empty] | Очистка поверхности щетками
| Приказ от 04.08.2020 № 421/пр п.58б | При применении сметных норм, включенных в сборники ГЭСН (ФЕР, ТЕР), аналогичных технологическим процессам в новом строительстве, в том числе по возведению новых конструктивных элементов ОЗП=1,15; ЭМ=1,25 к расх.; ЗПМ=1,25; ТЗ=1,15; ТЗМ=1,25 | [18 empty] | При применении сметных норм, включенных в сборники ГЭСН (ФЕР, ТЕР), аналогичных технологическим процессам в новом строительстве, в том числе по возведению новых конструктивных элементов ОЗП=1,15; ЭМ=1,25 к расх.; ЗПМ=1,25; ТЗ=1,15; ТЗМ=1,25
| Приказ от 04.08.2020 № 421/пр прил.10 табл.2 п.14 | Производство работ на предприятиях, где в силу режима секретности и(или) внутриобъектного режима применяются специальный допуск, специальный пропуск и другие ограничения для рабочих ОЗП=1,15; ЭМ=1,15 к расх.; ЗПМ=1,15; ТЗ=1,15; ТЗМ=1,15 | [18 empty] | Производство работ на предприятиях, где в силу режима секретности и(или) внутриобъектного режима применяются специальный допуск, специальный пропуск и другие ограничения для рабочих ОЗП=1,15; ЭМ=1,15 к расх.; ЗПМ=1,15; ТЗ=1,15; ТЗМ=1,15
| Приказ от 04.08.2020 № 421/пр прил.10 табл.2 п.4.1 | Производство работ осуществляется с вредными условиями труда, при этом: на предприятии, где работникам основного производства установлен сокращенный рабочий день, а рабочие имеют рабочий день нормальной продолжительности ОЗП=1,1; ЗПМ=1,1 | [18 empty] | Производство работ осуществляется с вредными условиями труда, при этом: на предприятии, где работникам основного производства установлен сокращенный рабочий день, а рабочие имеют рабочий день нормальной продолжительности ОЗП=1,1; ЗПМ=1,1
| Приказ от 04.08.2020 № 421/пр прил.10 табл.2 п.6 | Производство работ осуществляется внутри работающих трансформаторных и распределительных подстанций, электропомещениях (щитовые, пультовые, подстанции, реакторные, РУ и пункты, кабельные шахты, тоннели и каналы, кабельные полуэтажи) с действующим электрооборудованием или кабельными линиями под напряжением ОЗП=1,35; ЭМ=1,35 к расх.; ЗПМ=1,35; ТЗ=1,35; ТЗМ=1,35 | [18 empty] | Производство работ осуществляется внутри работающих трансформаторных и распределительных подстанций, электропомещениях (щитовые, пультовые, подстанции, реакторные, РУ и пункты, кабельные шахты, тоннели и каналы, кабельные полуэтажи) с действующим электрооборудованием или кабельными линиями под напряжением ОЗП=1,35; ЭМ=1,35 к расх.; ЗПМ=1,35; ТЗ=1,35; ТЗМ=1,35
113 | ФЕР13-06-004-01 | Обеспыливание поверхности |  | м2 |  | 8.94 | 22.87 | 401 | 368 | 33 |  |  | 1.12 | 0 | [5 empty] | Обеспыливание поверхности
| Приказ от 04.08.2020 № 421/пр п.58б | При применении сметных норм, включенных в сборники ГЭСН (ФЕР, ТЕР), аналогичных технологическим процессам в новом строительстве, в том числе по возведению новых конструктивных элементов ОЗП=1,15; ЭМ=1,25 к расх.; ЗПМ=1,25; ТЗ=1,15; ТЗМ=1,25 | [18 empty] | При применении сметных норм, включенных в сборники ГЭСН (ФЕР, ТЕР), аналогичных технологическим процессам в новом строительстве, в том числе по возведению новых конструктивных элементов ОЗП=1,15; ЭМ=1,25 к расх.; ЗПМ=1,25; ТЗ=1,15; ТЗМ=1,25
| Приказ от 04.08.2020 № 421/пр прил.10 табл.2 п.14 | Производство работ на предприятиях, где в силу режима секретности и(или) внутриобъектного режима применяются специальный допуск, специальный пропуск и другие ограничения для рабочих ОЗП=1,15; ЭМ=1,15 к расх.; ЗПМ=1,15; ТЗ=1,15; ТЗМ=1,15 | [18 empty] | Производство работ на предприятиях, где в силу режима секретности и(или) внутриобъектного режима применяются специальный допуск, специальный пропуск и другие ограничения для рабочих ОЗП=1,15; ЭМ=1,15 к расх.; ЗПМ=1,15; ТЗ=1,15; ТЗМ=1,15
| Приказ от 04.08.2020 № 421/пр прил.10 табл.2 п.4.1 | Производство работ осуществляется с вредными условиями труда, при этом: на предприятии, где работникам основного производства установлен сокращенный рабочий день, а рабочие имеют рабочий день нормальной продолжительности ОЗП=1,1; ЗПМ=1,1 | [18 empty] | Производство работ осуществляется с вредными условиями труда, при этом: на предприятии, где работникам основного производства установлен сокращенный рабочий день, а рабочие имеют рабочий день нормальной продолжительности ОЗП=1,1; ЗПМ=1,1
| Приказ от 04.08.2020 № 421/пр прил.10 табл.2 п.6 | Производство работ осуществляется внутри работающих трансформаторных и распределительных подстанций, электропомещениях (щитовые, пультовые, подстанции, реакторные, РУ и пункты, кабельные шахты, тоннели и каналы, кабельные полуэтажи) с действующим электрооборудованием или кабельными линиями под напряжением ОЗП=1,35; ЭМ=1,35 к расх.; ЗПМ=1,35; ТЗ=1,35; ТЗМ=1,35 | [18 empty] | Производство работ осуществляется внутри работающих трансформаторных и распределительных подстанций, электропомещениях (щитовые, пультовые, подстанции, реакторные, РУ и пункты, кабельные шахты, тоннели и каналы, кабельные полуэтажи) с действующим электрооборудованием или кабельными линиями под напряжением ОЗП=1,35; ЭМ=1,35 к расх.; ЗПМ=1,35; ТЗ=1,35; ТЗМ=1,35
114 | ФЕР13-07-001-02 | Обезжиривание поверхностей аппаратов и трубопроводов диаметром до 500 мм: уайт-спиритом |  | 100 м2 |  | 0.0894 | 8449.3 | 1000 | 489 | 9 | 2 | 502 | 1.45 | 0.01 | [5 empty] | Обезжиривание поверхностей аппаратов и трубопроводов диаметром до 500 мм: уайт-спиритом
| Приказ от 04.08.2020 № 421/пр п.58б | При применении сметных норм, включенных в сборники ГЭСН (ФЕР, ТЕР), аналогичных технологическим процессам в новом строительстве, в том числе по возведению новых конструктивных элементов ОЗП=1,15; ЭМ=1,25 к расх.; ЗПМ=1,25; ТЗ=1,15; ТЗМ=1,25 | [18 empty] | При применении сметных норм, включенных в сборники ГЭСН (ФЕР, ТЕР), аналогичных технологическим процессам в новом строительстве, в том числе по возведению новых конструктивных элементов ОЗП=1,15; ЭМ=1,25 к расх.; ЗПМ=1,25; ТЗ=1,15; ТЗМ=1,25
| Приказ от 04.08.2020 № 421/пр прил.10 табл.2 п.14 | Производство работ на предприятиях, где в силу режима секретности и(или) внутриобъектного режима применяются специальный допуск, специальный пропуск и другие ограничения для рабочих ОЗП=1,15; ЭМ=1,15 к расх.; ЗПМ=1,15; ТЗ=1,15; ТЗМ=1,15 | [18 empty] | Производство работ на предприятиях, где в силу режима секретности и(или) внутриобъектного режима применяются специальный допуск, специальный пропуск и другие ограничения для рабочих ОЗП=1,15; ЭМ=1,15 к расх.; ЗПМ=1,15; ТЗ=1,15; ТЗМ=1,15
| Приказ от 04.08.2020 № 421/пр прил.10 табл.2 п.4.1 | Производство работ осуществляется с вредными условиями труда, при этом: на предприятии, где работникам основного производства установлен сокращенный рабочий день, а рабочие имеют рабочий день нормальной продолжительности ОЗП=1,1; ЗПМ=1,1 | [18 empty] | Производство работ осуществляется с вредными условиями труда, при этом: на предприятии, где работникам основного производства установлен сокращенный рабочий день, а рабочие имеют рабочий день нормальной продолжительности ОЗП=1,1; ЗПМ=1,1
| Приказ от 04.08.2020 № 421/пр прил.10 табл.2 п.6 | Производство работ осуществляется внутри работающих трансформаторных и распределительных подстанций, электропомещениях (щитовые, пультовые, подстанции, реакторные, РУ и пункты, кабельные шахты, тоннели и каналы, кабельные полуэтажи) с действующим электрооборудованием или кабельными линиями под напряжением ОЗП=1,35; ЭМ=1,35 к расх.; ЗПМ=1,35; ТЗ=1,35; ТЗМ=1,35 | [18 empty] | Производство работ осуществляется внутри работающих трансформаторных и распределительных подстанций, электропомещениях (щитовые, пультовые, подстанции, реакторные, РУ и пункты, кабельные шахты, тоннели и каналы, кабельные полуэтажи) с действующим электрооборудованием или кабельными линиями под напряжением ОЗП=1,35; ЭМ=1,35 к расх.; ЗПМ=1,35; ТЗ=1,35; ТЗМ=1,35
115 | ФЕР13-11-006-02 | Антикоррозионная защита металлических конструкций зданий и сооружений производственного и общественного назначения: эпоксидными составами на высоте до 3 м |  | 100 м2 |  | 0.0894 | 2514.73 | 875 | 831 | 36 | 5 | 8 | 2.11 | 0.01 | [5 empty] | Антикоррозионная защита металлических конструкций зданий и сооружений производственного и общественного назначения: эпоксидными составами на высоте до 3 м
|  | В 2 слоя ПЗ=2 (ОЗП=2; ЭМ=2 к расх.; ЗПМ=2; МАТ=2 к расх.; ТЗ=2; ТЗМ=2) | [18 empty] | В 2 слоя ПЗ=2 (ОЗП=2; ЭМ=2 к расх.; ЗПМ=2; МАТ=2 к расх.; ТЗ=2; ТЗМ=2)
| Приказ от 04.08.2020 № 421/пр п.58б | При применении сметных норм, включенных в сборники ГЭСН (ФЕР, ТЕР), аналогичных технологическим процессам в новом строительстве, в том числе по возведению новых конструктивных элементов ОЗП=1,15; ЭМ=1,25 к расх.; ЗПМ=1,25; ТЗ=1,15; ТЗМ=1,25 | [18 empty] | При применении сметных норм, включенных в сборники ГЭСН (ФЕР, ТЕР), аналогичных технологическим процессам в новом строительстве, в том числе по возведению новых конструктивных элементов ОЗП=1,15; ЭМ=1,25 к расх.; ЗПМ=1,25; ТЗ=1,15; ТЗМ=1,25
| Приказ от 04.08.2020 № 421/пр прил.10 табл.2 п.14 | Производство работ на предприятиях, где в силу режима секретности и(или) внутриобъектного режима применяются специальный допуск, специальный пропуск и другие ограничения для рабочих ОЗП=1,15; ЭМ=1,15 к расх.; ЗПМ=1,15; ТЗ=1,15; ТЗМ=1,15 | [18 empty] | Производство работ на предприятиях, где в силу режима секретности и(или) внутриобъектного режима применяются специальный допуск, специальный пропуск и другие ограничения для рабочих ОЗП=1,15; ЭМ=1,15 к расх.; ЗПМ=1,15; ТЗ=1,15; ТЗМ=1,15
| Приказ от 04.08.2020 № 421/пр прил.10 табл.2 п.4.1 | Производство работ осуществляется с вредными условиями труда, при этом: на предприятии, где работникам основного производства установлен сокращенный рабочий день, а рабочие имеют рабочий день нормальной продолжительности ОЗП=1,1; ЗПМ=1,1 | [18 empty] | Производство работ осуществляется с вредными условиями труда, при этом: на предприятии, где работникам основного производства установлен сокращенный рабочий день, а рабочие имеют рабочий день нормальной продолжительности ОЗП=1,1; ЗПМ=1,1
| Приказ от 04.08.2020 № 421/пр прил.10 табл.2 п.6 | Производство работ осуществляется внутри работающих трансформаторных и распределительных подстанций, электропомещениях (щитовые, пультовые, подстанции, реакторные, РУ и пункты, кабельные шахты, тоннели и каналы, кабельные полуэтажи) с действующим электрооборудованием или кабельными линиями под напряжением ОЗП=1,35; ЭМ=1,35 к расх.; ЗПМ=1,35; ТЗ=1,35; ТЗМ=1,35 | [18 empty] | Производство работ осуществляется внутри работающих трансформаторных и распределительных подстанций, электропомещениях (щитовые, пультовые, подстанции, реакторные, РУ и пункты, кабельные шахты, тоннели и каналы, кабельные полуэтажи) с действующим электрооборудованием или кабельными линиями под напряжением ОЗП=1,35; ЭМ=1,35 к расх.; ЗПМ=1,35; ТЗ=1,35; ТЗМ=1,35
116 | ООО "РКЛ-ОПТ" Счет №1956 от 21.04.2022г. | Акрус-эпокс С (грунт- эмаль) толщ. 140 мкм (расход: 0,0019кг/м2 (1мкм)*140*2,5(потери)= 0,665 кг/м2) |  | кг |  | 5.95 | 780.96 | 4647 |  |  |  | 4647 | 0 | 0 | [5 empty] | Акрус-эпокс С (грунт- эмаль) толщ. 140 мкм (расход: 0,0019кг/м2 (1мкм)*140*2,5(потери)= 0,665 кг/м2)
117 | ФЕР13-11-006-04 | Антикоррозионная защита металлических конструкций зданий и сооружений производственного и общественного назначения: полиуретановыми составами на высоте до 3 м |  | 100 м2 |  | 0.0894 | 1304.25 | 454 | 429 | 21 | 3 | 4 | 1.09 | 0.01 | [5 empty] | Антикоррозионная защита металлических конструкций зданий и сооружений производственного и общественного назначения: полиуретановыми составами на высоте до 3 м
|  | В 2 слоя ПЗ=2 (ОЗП=2; ЭМ=2 к расх.; ЗПМ=2; МАТ=2 к расх.; ТЗ=2; ТЗМ=2) | [18 empty] | В 2 слоя ПЗ=2 (ОЗП=2; ЭМ=2 к расх.; ЗПМ=2; МАТ=2 к расх.; ТЗ=2; ТЗМ=2)
| Приказ от 04.08.2020 № 421/пр п.58б | При применении сметных норм, включенных в сборники ГЭСН (ФЕР, ТЕР), аналогичных технологическим процессам в новом строительстве, в том числе по возведению новых конструктивных элементов ОЗП=1,15; ЭМ=1,25 к расх.; ЗПМ=1,25; ТЗ=1,15; ТЗМ=1,25 | [18 empty] | При применении сметных норм, включенных в сборники ГЭСН (ФЕР, ТЕР), аналогичных технологическим процессам в новом строительстве, в том числе по возведению новых конструктивных элементов ОЗП=1,15; ЭМ=1,25 к расх.; ЗПМ=1,25; ТЗ=1,15; ТЗМ=1,25
| Приказ от 04.08.2020 № 421/пр прил.10 табл.2 п.14 | Производство работ на предприятиях, где в силу режима секретности и(или) внутриобъектного режима применяются специальный допуск, специальный пропуск и другие ограничения для рабочих ОЗП=1,15; ЭМ=1,15 к расх.; ЗПМ=1,15; ТЗ=1,15; ТЗМ=1,15 | [18 empty] | Производство работ на предприятиях, где в силу режима секретности и(или) внутриобъектного режима применяются специальный допуск, специальный пропуск и другие ограничения для рабочих ОЗП=1,15; ЭМ=1,15 к расх.; ЗПМ=1,15; ТЗ=1,15; ТЗМ=1,15
| Приказ от 04.08.2020 № 421/пр прил.10 табл.2 п.4.1 | Производство работ осуществляется с вредными условиями труда, при этом: на предприятии, где работникам основного производства установлен сокращенный рабочий день, а рабочие имеют рабочий день нормальной продолжительности ОЗП=1,1; ЗПМ=1,1 | [18 empty] | Производство работ осуществляется с вредными условиями труда, при этом: на предприятии, где работникам основного производства установлен сокращенный рабочий день, а рабочие имеют рабочий день нормальной продолжительности ОЗП=1,1; ЗПМ=1,1
| Приказ от 04.08.2020 № 421/пр прил.10 табл.2 п.6 | Производство работ осуществляется внутри работающих трансформаторных и распределительных подстанций, электропомещениях (щитовые, пультовые, подстанции, реакторные, РУ и пункты, кабельные шахты, тоннели и каналы, кабельные полуэтажи) с действующим электрооборудованием или кабельными линиями под напряжением ОЗП=1,35; ЭМ=1,35 к расх.; ЗПМ=1,35; ТЗ=1,35; ТЗМ=1,35 | [18 empty] | Производство работ осуществляется внутри работающих трансформаторных и распределительных подстанций, электропомещениях (щитовые, пультовые, подстанции, реакторные, РУ и пункты, кабельные шахты, тоннели и каналы, кабельные полуэтажи) с действующим электрооборудованием или кабельными линиями под напряжением ОЗП=1,35; ЭМ=1,35 к расх.; ЗПМ=1,35; ТЗ=1,35; ТЗМ=1,35
118 | ООО "РКЛ-ОПТ" Счет №1956 от 21.04.2022г. | Акрус-полиур (эмаль) толщ. 60 мкм (расход: 0,0029кг/м2(1мкм)*60*2,5 потери=0,435кг/м2) |  | кг |  | 3.89 | 860.2 | 3346 |  |  |  | 3346 | 0 | 0 | [5 empty] | Акрус-полиур (эмаль) толщ. 60 мкм (расход: 0,0029кг/м2(1мкм)*60*2,5 потери=0,435кг/м2)
Итоги по смете: | [21 empty] | Итоги по смете:
Итого прямые затраты (справочно) |  |  |  | 8: 6886614 | [8 empty] | Итого прямые затраты (справочно)
в том числе: | [22 empty] | в том числе:
Оплата труда рабочих |  |  |  | 8: 228537 | [8 empty] | Оплата труда рабочих
Эксплуатация машин |  |  |  | 8: 35027 | [8 empty] | Эксплуатация машин
в том числе оплата труда машинистов (Отм) |  |  |  | 8: 8340 | [8 empty] | в том числе оплата труда машинистов (Отм)
Материалы |  |  |  | 8: 6623050 | [8 empty] | Материалы
Строительные работы |  |  |  | 8: 36528 | [8 empty] | Строительные работы
в том числе: | [22 empty] | в том числе:
оплата труда |  |  |  | 8: 11394 | [8 empty] | оплата труда
эксплуатация машин и механизмов |  |  |  | 8: 102 | [8 empty] | эксплуатация машин и механизмов
в том числе оплата труда машинистов (ОТм) |  |  |  | 8: 11 | [8 empty] | в том числе оплата труда машинистов (ОТм)
материалы |  |  |  | 8: 8548 | [8 empty] | материалы
накладные расходы |  |  |  | 8: 10965 | [8 empty] | накладные расходы
сметная прибыль |  |  |  | 8: 5519 | [8 empty] | сметная прибыль
Монтажные работы |  |  |  | 8: 7206255 | [8 empty] | Монтажные работы
в том числе: | [22 empty] | в том числе:
оплата труда |  |  |  | 8: 217143 | [8 empty] | оплата труда
эксплуатация машин и механизмов |  |  |  | 8: 34925 | [8 empty] | эксплуатация машин и механизмов
в том числе оплата труда машинистов (ОТм) |  |  |  | 8: 8329 | [8 empty] | в том числе оплата труда машинистов (ОТм)
материалы |  |  |  | 8: 6614502 | [8 empty] | материалы
накладные расходы |  |  |  | 8: 224931 | [8 empty] | накладные расходы
сметная прибыль |  |  |  | 8: 114754 | [8 empty] | сметная прибыль
Оборудование |  |  |  | 8: 14343426 | [8 empty] | Оборудование
Итого ФОТ (справочно) |  |  |  | 8: 236877 | [8 empty] | Итого ФОТ (справочно)
Итого накладные расходы (справочно) |  |  |  | 8: 235896 | [8 empty] | Итого накладные расходы (справочно)
Итого сметная прибыль (справочно) |  |  |  | 8: 120273 | [8 empty] | Итого сметная прибыль (справочно)
ВСЕГО по смете |  |  |  | 8: 21586209; Мат. 13: 629.6901; Мат. 14: 18.5924 | [9 empty] | ВСЕГО по смете
Оборудование заказчика | [22 empty] | Оборудование заказчика
Оборудование | [22 empty] | Оборудование
Источник бесперебойного питания ИБП (Опросный лист №101-739/21-ЭМ.ОЛ2) в составе согласно спецификации проекта, "шт" Кол-во: 1 |  |  |  | 8: 11796169 | [8 empty] | Источник бесперебойного питания ИБП (Опросный лист №101-739/21-ЭМ.ОЛ2) в составе согласно спецификации проекта, "шт" Кол-во: 1
Щит распределительный шкафного исполнения одностореннего обслуживания ЩУ1 (Опросный лист №101-739/21-ЭМ.ОЛ1) в составе согласно спецификации проекта, "шт" Кол-во: 1 |  |  |  | 8: 2375295 | [8 empty] | Щит распределительный шкафного исполнения одностореннего обслуживания ЩУ1 (Опросный лист №101-739/21-ЭМ.ОЛ1) в составе согласно спецификации проекта, "шт" Кол-во: 1
Итого |  |  |  | 8: 14171464 | [8 empty] | Итого

## 2-101-288-22-68744
Цех №2 | [14 empty] | Цех №2
(наименование стройки)
ЛОКАЛЬНЫЙ РЕСУРСНЫЙ СМЕТНЫЙ РАСЧЕТ № 2-101-288/22-68744
(локальная смета)
на Устройство дополнительных мер защиты трансформаторных камер преобразовательной подстанции №3 Корпуса 101, | [15 empty] | на Устройство дополнительных мер защиты трансформаторных камер преобразовательной подстанции №3 Корпуса 101,
(наименование работ и затрат, наименование объекта)
| Основание: | Проект №101-288/22-КМ по заявке №3329 от 07.07.2022 года | [14 empty] | Проект №101-288/22-КМ по заявке №3329 от 07.07.2022 года
| Сметная стоимость |  | 6079115 | руб.
| строительных работ |  | 6079115 | руб.
| Средства на оплату труда |  | 827238 | руб.
| Сметная трудоемкость |  | 2096.62 | чел.час
| Составлен(а) в текущих ценах по состоянию на |  | 2023 год | [14 empty] | 2023 год
№ п/п | Обоснование | Наименование работ и затрат |  | Единица измерения | Количество |  | Сметная стоимость в текущих (прогнозных) ценах, руб. | [5 empty] | Т/з осн. раб. Всего | Т/з мех. Всего
[5 empty] | на ед. | всего | на ед. | Всего | В том числе
[9 empty] | Осн.З/п | Эк.Маш | З/пМех | Мат.
1 | 2 | 3 |  | 4 | 5 | 6 | 7 | 8 | 9 | 10 | 11 | 12 | 13 | 14
Раздел 1. Новый раздел | [18 empty] | Раздел 1. Новый раздел
1 | ФЕР09-03-039-01 | Монтаж опорных конструкций ОП1, массой до 0,1 т, прим. |  | т |  | 0.754 | 28323.76 | 39800 | 34707 | 2909 | 157 | 2184 | 99.08 | 0.4 | [5 empty] | Монтаж опорных конструкций ОП1, массой до 0,1 т, прим.
| Приказ от 04.08.2020 № 421/пр п.58б | Работы, аналогичные технологическим процессам в новом строительстве ОЗП=1,15; ЭМ=1,25 к расх.; ЗПМ=1,25; ТЗ=1,15; ТЗМ=1,25 | [18 empty] | Работы, аналогичные технологическим процессам в новом строительстве ОЗП=1,15; ЭМ=1,25 к расх.; ЗПМ=1,25; ТЗ=1,15; ТЗМ=1,25
| Приказ от 04.08.2020 № 421/пр прил.10 табл.2 п.1.2 | Стесненность ОЗП=1,35; ЭМ=1,35 к расх.; ЗПМ=1,35; ТЗ=1,35; ТЗМ=1,35 | [18 empty] | Стесненность ОЗП=1,35; ЭМ=1,35 к расх.; ЗПМ=1,35; ТЗ=1,35; ТЗМ=1,35
| Приказ от 04.08.2020 № 421/пр прил.10 табл.2 п.4.1 | Вредность ОЗП=1,1; ЗПМ=1,1 | [18 empty] | Вредность ОЗП=1,1; ЗПМ=1,1
| Приказ от 04.08.2020 № 421/пр прил.10 табл.2 п.14 | Режимность ОЗП=1,15; ЭМ=1,15 к расх.; ЗПМ=1,15; ТЗ=1,15; ТЗМ=1,15 | [18 empty] | Режимность ОЗП=1,15; ЭМ=1,15 к расх.; ЗПМ=1,15; ТЗ=1,15; ТЗМ=1,15
2 | ФССЦ-07.2.07.04-0011 | Конструкции сварные индивидуальные прочие, масса сборочной единицы до 0,1 т |  | т |  | 0.754 | 265542.42 | 200219 |  |  |  | 200219 | 0 | 0 | [5 empty] | Конструкции сварные индивидуальные прочие, масса сборочной единицы до 0,1 т
3 | ФЕРр69-2-1 | Сверление отверстий: в кирпичных стенах электроперфоратором диаметром до 20 мм, толщина стен 0,5 кирпича |  | 100 отверстий |  | 0.48 | 1605.27 | 1121 | 1121 |  |  |  | 3.4 | 0 | [5 empty] | Сверление отверстий: в кирпичных стенах электроперфоратором диаметром до 20 мм, толщина стен 0,5 кирпича
| Приказ от 04.08.2020 № 421/пр прил.10 табл.2 п.4.1 | Вредность ОЗП=1,1; ЗПМ=1,1 | [18 empty] | Вредность ОЗП=1,1; ЗПМ=1,1
| Приказ от 04.08.2020 № 421/пр прил.10 табл.2 п.14 | Режимность ОЗП=1,15; ЭМ=1,15 к расх.; ЗПМ=1,15; ТЗ=1,15; ТЗМ=1,15 | [18 empty] | Режимность ОЗП=1,15; ЭМ=1,15 к расх.; ЗПМ=1,15; ТЗ=1,15; ТЗМ=1,15
| Приказ от 04.08.2020 № 421/пр прил.10 табл.2 п.1.2 | Стесненность ОЗП=1,15; ЭМ=1,15 к расх.; ЗПМ=1,15; ТЗ=1,15; ТЗМ=1,15 | [18 empty] | Стесненность ОЗП=1,15; ЭМ=1,15 к расх.; ЗПМ=1,15; ТЗ=1,15; ТЗМ=1,15
4 | ФЕР09-03-039-01 | Монтаж опорных конструкций вентиляционной шахты, прим |  | т |  | 0.765 | 28323.76 | 43903 | 38734 | 2952 | 159 | 2217 | 110.58 | 0.4 | [5 empty] | Монтаж опорных конструкций вентиляционной шахты, прим
| Прил.9.3 п.2 | Монтаж конструктивных элементов по железобетонным и каменным опорам ОЗП=1,1; ТЗ=1,1 | [18 empty] | Монтаж конструктивных элементов по железобетонным и каменным опорам ОЗП=1,1; ТЗ=1,1
| Приказ от 04.08.2020 № 421/пр п.58б | Работы, аналогичные технологическим процессам в новом строительстве ОЗП=1,15; ЭМ=1,25 к расх.; ЗПМ=1,25; ТЗ=1,15; ТЗМ=1,25 | [18 empty] | Работы, аналогичные технологическим процессам в новом строительстве ОЗП=1,15; ЭМ=1,25 к расх.; ЗПМ=1,25; ТЗ=1,15; ТЗМ=1,25
| Приказ от 04.08.2020 № 421/пр прил.10 табл.2 п.1.2 | Стесненность ОЗП=1,35; ЭМ=1,35 к расх.; ЗПМ=1,35; ТЗ=1,35; ТЗМ=1,35 | [18 empty] | Стесненность ОЗП=1,35; ЭМ=1,35 к расх.; ЗПМ=1,35; ТЗ=1,35; ТЗМ=1,35
| Приказ от 04.08.2020 № 421/пр прил.10 табл.2 п.4.1 | Вредность ОЗП=1,1; ЗПМ=1,1 | [18 empty] | Вредность ОЗП=1,1; ЗПМ=1,1
| Приказ от 04.08.2020 № 421/пр прил.10 табл.2 п.14 | Режимность ОЗП=1,15; ЭМ=1,15 к расх.; ЗПМ=1,15; ТЗ=1,15; ТЗМ=1,15 | [18 empty] | Режимность ОЗП=1,15; ЭМ=1,15 к расх.; ЗПМ=1,15; ТЗ=1,15; ТЗМ=1,15
5 | ФССЦ-07.2.07.04-0011 | Конструкции сварные индивидуальные прочие, масса сборочной единицы до 0,1 т |  | т |  | 0.765 | 265542.42 | 203140 |  |  |  | 203140 | 0 | 0 | [5 empty] | Конструкции сварные индивидуальные прочие, масса сборочной единицы до 0,1 т
6 | ФССЦ-01.7.15.12-0022 | Шпильки М12 с шайбами и гайками, прим. |  | компл |  | 48 | 445.05 | 21362 |  |  |  | 21362 | 0 | 0 | [5 empty] | Шпильки М12 с шайбами и гайками, прим.
7 | ФЕР09-04-002-01 | Монтаж кровельного покрытия: из профилированного листа при высоте здания до 25 м |  | 100 м2 |  | 1.2078 | 19915.57 | 42943 | 23074 | 15603 | 2726 | 4266 | 68.36 | 6.87 | [5 empty] | Монтаж кровельного покрытия: из профилированного листа при высоте здания до 25 м
| Приказ от 04.08.2020 № 421/пр п.58б | Работы, аналогичные технологическим процессам в новом строительстве ОЗП=1,15; ЭМ=1,25 к расх.; ЗПМ=1,25; ТЗ=1,15; ТЗМ=1,25 | [18 empty] | Работы, аналогичные технологическим процессам в новом строительстве ОЗП=1,15; ЭМ=1,25 к расх.; ЗПМ=1,25; ТЗ=1,15; ТЗМ=1,25
| Приказ от 04.08.2020 № 421/пр прил.10 табл.2 п.1.2 | Стесненность ОЗП=1,35; ЭМ=1,35 к расх.; ЗПМ=1,35; ТЗ=1,35; ТЗМ=1,35 | [18 empty] | Стесненность ОЗП=1,35; ЭМ=1,35 к расх.; ЗПМ=1,35; ТЗ=1,35; ТЗМ=1,35
| Приказ от 04.08.2020 № 421/пр прил.10 табл.2 п.4.1 | Вредность ОЗП=1,1; ЗПМ=1,1 | [18 empty] | Вредность ОЗП=1,1; ЗПМ=1,1
| Приказ от 04.08.2020 № 421/пр прил.10 табл.2 п.14 | Режимность ОЗП=1,15; ЭМ=1,15 к расх.; ЗПМ=1,15; ТЗ=1,15; ТЗМ=1,15 | [18 empty] | Режимность ОЗП=1,15; ЭМ=1,15 к расх.; ЗПМ=1,15; ТЗ=1,15; ТЗМ=1,15
8 | ФССЦ-08.3.09.01-0101 | Профнастил оцинкованный Н75-750-0,7 |  | м2 |  | 135.3 | 768.98 | 104043 |  |  |  | 104043 | 0 | 0 | [5 empty] | Профнастил оцинкованный Н75-750-0,7
9 | ФССЦ-01.7.15.14-0101 | Шурупы-саморезы с шести-восьмигранной головкой, с специальной уплотнительной прокладкой (шайбой) из ЭПДМ 4,8х19 мм, прим. |  | 100 шт |  | 30 | 459.02 | 13771 |  |  |  | 13771 | 0 | 0 | [5 empty] | Шурупы-саморезы с шести-восьмигранной головкой, с специальной уплотнительной прокладкой (шайбой) из ЭПДМ 4,8х19 мм, прим.
10 | ФЕР12-01-015-03 | Устройство пароизоляции: прокладочной в один слой |  | 100 м2 |  | 0.441 | 14696.14 | 7555 | 1844 | 348 | 71 | 5363 | 5.46 | 0.18 | [5 empty] | Устройство пароизоляции: прокладочной в один слой
| Приказ от 04.08.2020 № 421/пр п.58б | Работы, аналогичные технологическим процессам в новом строительстве ОЗП=1,15; ЭМ=1,25 к расх.; ЗПМ=1,25; ТЗ=1,15; ТЗМ=1,25 | [18 empty] | Работы, аналогичные технологическим процессам в новом строительстве ОЗП=1,15; ЭМ=1,25 к расх.; ЗПМ=1,25; ТЗ=1,15; ТЗМ=1,25
| Приказ от 04.08.2020 № 421/пр прил.10 табл.2 п.1.2 | Стесненность ОЗП=1,35; ЭМ=1,35 к расх.; ЗПМ=1,35; ТЗ=1,35; ТЗМ=1,35 | [18 empty] | Стесненность ОЗП=1,35; ЭМ=1,35 к расх.; ЗПМ=1,35; ТЗ=1,35; ТЗМ=1,35
| Приказ от 04.08.2020 № 421/пр прил.10 табл.2 п.4.1 | Вредность ОЗП=1,1; ЗПМ=1,1 | [18 empty] | Вредность ОЗП=1,1; ЗПМ=1,1
| Приказ от 04.08.2020 № 421/пр прил.10 табл.2 п.14 | Режимность ОЗП=1,15; ЭМ=1,15 к расх.; ЗПМ=1,15; ТЗ=1,15; ТЗМ=1,15 | [18 empty] | Режимность ОЗП=1,15; ЭМ=1,15 к расх.; ЗПМ=1,15; ТЗ=1,15; ТЗМ=1,15
11 | ФЕР12-01-010-01 | Устройство мелких покрытий (брандмауэры, парапеты, свесы и т.п.) из листовой оцинкованной стали |  | 100 м2 |  | 1.204 | 30986.11 | 71558 | 68833 | 964 | 250 | 1761 | 208.94 | 0.63 | [5 empty] | Устройство мелких покрытий (брандмауэры, парапеты, свесы и т.п.) из листовой оцинкованной стали
| Приказ от 04.08.2020 № 421/пр п.58б | Работы, аналогичные технологическим процессам в новом строительстве ОЗП=1,15; ЭМ=1,25 к расх.; ЗПМ=1,25; ТЗ=1,15; ТЗМ=1,25 | [18 empty] | Работы, аналогичные технологическим процессам в новом строительстве ОЗП=1,15; ЭМ=1,25 к расх.; ЗПМ=1,25; ТЗ=1,15; ТЗМ=1,25
| Приказ от 04.08.2020 № 421/пр прил.10 табл.2 п.1.2 | Стесненность ОЗП=1,35; ЭМ=1,35 к расх.; ЗПМ=1,35; ТЗ=1,35; ТЗМ=1,35 | [18 empty] | Стесненность ОЗП=1,35; ЭМ=1,35 к расх.; ЗПМ=1,35; ТЗ=1,35; ТЗМ=1,35
| Приказ от 04.08.2020 № 421/пр прил.10 табл.2 п.4.1 | Вредность ОЗП=1,1; ЗПМ=1,1 | [18 empty] | Вредность ОЗП=1,1; ЗПМ=1,1
| Приказ от 04.08.2020 № 421/пр прил.10 табл.2 п.14 | Режимность ОЗП=1,15; ЭМ=1,15 к расх.; ЗПМ=1,15; ТЗ=1,15; ТЗМ=1,15 | [18 empty] | Режимность ОЗП=1,15; ЭМ=1,15 к расх.; ЗПМ=1,15; ТЗ=1,15; ТЗМ=1,15
12 | ФССЦ-07.2.05.02-0112 | Элементы фасонные (доборные) из оцинкованной стали |  | т |  | 0.66178 | 73711.29 | 48781 |  |  |  | 48781 | 0 | 0 | [5 empty] | Элементы фасонные (доборные) из оцинкованной стали
13 | ФЕР20-02-002-04 | Установка решеток жалюзийных площадью в свету: до 2,5 м2 |  | шт |  | 24 | 903.8 | 38496 | 31470 | 2800 | 555 | 4226 | 90.84 | 1.4 | [5 empty] | Установка решеток жалюзийных площадью в свету: до 2,5 м2
| Приказ от 04.08.2020 № 421/пр п.58б | Работы, аналогичные технологическим процессам в новом строительстве ОЗП=1,15; ЭМ=1,25 к расх.; ЗПМ=1,25; ТЗ=1,15; ТЗМ=1,25 | [18 empty] | Работы, аналогичные технологическим процессам в новом строительстве ОЗП=1,15; ЭМ=1,25 к расх.; ЗПМ=1,25; ТЗ=1,15; ТЗМ=1,25
| Приказ от 04.08.2020 № 421/пр прил.10 табл.2 п.1.2 | Стесненность ОЗП=1,35; ЭМ=1,35 к расх.; ЗПМ=1,35; ТЗ=1,35; ТЗМ=1,35 | [18 empty] | Стесненность ОЗП=1,35; ЭМ=1,35 к расх.; ЗПМ=1,35; ТЗ=1,35; ТЗМ=1,35
| Приказ от 04.08.2020 № 421/пр прил.10 табл.2 п.4.1 | Вредность ОЗП=1,1; ЗПМ=1,1 | [18 empty] | Вредность ОЗП=1,1; ЗПМ=1,1
| Приказ от 04.08.2020 № 421/пр прил.10 табл.2 п.14 | Режимность ОЗП=1,15; ЭМ=1,15 к расх.; ЗПМ=1,15; ТЗ=1,15; ТЗМ=1,15 | [18 empty] | Режимность ОЗП=1,15; ЭМ=1,15 к расх.; ЗПМ=1,15; ТЗ=1,15; ТЗМ=1,15
14 | Прайс 3 кв.2022 г. | Вентиляционная решетка ФВРР 3000х700 RAL9016-О-МП-С |  | шт |  | 24 | 24280.38 | 582729 |  |  |  | 582729 | 0 | 0 | [5 empty] | Вентиляционная решетка ФВРР 3000х700 RAL9016-О-МП-С
15 | ФЕРр69-2-1 | Сверление отверстий: в кирпичных стенах электроперфоратором диаметром до 20 мм, толщина стен 0,5 кирпича |  | 100 отверстий |  | 0.26 | 1605.27 | 607 | 607 |  |  |  | 1.84 | 0 | [5 empty] | Сверление отверстий: в кирпичных стенах электроперфоратором диаметром до 20 мм, толщина стен 0,5 кирпича
| Приказ от 04.08.2020 № 421/пр прил.10 табл.2 п.4.1 | Вредность ОЗП=1,1; ЗПМ=1,1 | [18 empty] | Вредность ОЗП=1,1; ЗПМ=1,1
| Приказ от 04.08.2020 № 421/пр прил.10 табл.2 п.14 | Режимность ОЗП=1,15; ЭМ=1,15 к расх.; ЗПМ=1,15; ТЗ=1,15; ТЗМ=1,15 | [18 empty] | Режимность ОЗП=1,15; ЭМ=1,15 к расх.; ЗПМ=1,15; ТЗ=1,15; ТЗМ=1,15
| Приказ от 04.08.2020 № 421/пр прил.10 табл.2 п.1.2 | Стесненность ОЗП=1,15; ЭМ=1,15 к расх.; ЗПМ=1,15; ТЗ=1,15; ТЗМ=1,15 | [18 empty] | Стесненность ОЗП=1,15; ЭМ=1,15 к расх.; ЗПМ=1,15; ТЗ=1,15; ТЗМ=1,15
16 | ФЕРр69-2-2 | Сверление отверстий: на каждые 0,5 кирпича толщины стен добавлять к расценке 69-2-1 |  | 100 отверстий |  | 0.26 | 1581.31 | 598 | 598 |  |  |  | 1.82 | 0 | [5 empty] | Сверление отверстий: на каждые 0,5 кирпича толщины стен добавлять к расценке 69-2-1
| Приказ от 04.08.2020 № 421/пр прил.10 табл.2 п.4.1 | Вредность ОЗП=1,1; ЗПМ=1,1 | [18 empty] | Вредность ОЗП=1,1; ЗПМ=1,1
| Приказ от 04.08.2020 № 421/пр прил.10 табл.2 п.14 | Режимность ОЗП=1,15; ЭМ=1,15 к расх.; ЗПМ=1,15; ТЗ=1,15; ТЗМ=1,15 | [18 empty] | Режимность ОЗП=1,15; ЭМ=1,15 к расх.; ЗПМ=1,15; ТЗ=1,15; ТЗМ=1,15
| Приказ от 04.08.2020 № 421/пр прил.10 табл.2 п.1.2 | Стесненность ОЗП=1,15; ЭМ=1,15 к расх.; ЗПМ=1,15; ТЗ=1,15; ТЗМ=1,15 | [18 empty] | Стесненность ОЗП=1,15; ЭМ=1,15 к расх.; ЗПМ=1,15; ТЗ=1,15; ТЗМ=1,15
17 | ФЕР09-05-003-01 | Постановка болтов: строительных с гайками и шайбами |  | 100 шт |  | 0.26 | 3826.11 | 1953 | 1935 | 18 | 6 |  | 5.52 | 0.02 | [5 empty] | Постановка болтов: строительных с гайками и шайбами
| Приказ от 04.08.2020 № 421/пр п.58б | Работы, аналогичные технологическим процессам в новом строительстве ОЗП=1,15; ЭМ=1,25 к расх.; ЗПМ=1,25; ТЗ=1,15; ТЗМ=1,25 | [18 empty] | Работы, аналогичные технологическим процессам в новом строительстве ОЗП=1,15; ЭМ=1,25 к расх.; ЗПМ=1,25; ТЗ=1,15; ТЗМ=1,25
| Приказ от 04.08.2020 № 421/пр прил.10 табл.2 п.1.2 | Стесненность ОЗП=1,35; ЭМ=1,35 к расх.; ЗПМ=1,35; ТЗ=1,35; ТЗМ=1,35 | [18 empty] | Стесненность ОЗП=1,35; ЭМ=1,35 к расх.; ЗПМ=1,35; ТЗ=1,35; ТЗМ=1,35
| Приказ от 04.08.2020 № 421/пр прил.10 табл.2 п.4.1 | Вредность ОЗП=1,1; ЗПМ=1,1 | [18 empty] | Вредность ОЗП=1,1; ЗПМ=1,1
| Приказ от 04.08.2020 № 421/пр прил.10 табл.2 п.14 | Режимность ОЗП=1,15; ЭМ=1,15 к расх.; ЗПМ=1,15; ТЗ=1,15; ТЗМ=1,15 | [18 empty] | Режимность ОЗП=1,15; ЭМ=1,15 к расх.; ЗПМ=1,15; ТЗ=1,15; ТЗМ=1,15
18 | ФССЦ-01.7.15.12-0022 | Шпильки М16 с шайбами и гайками, прим. |  | компл |  | 26 | 445.05 | 11571 |  |  |  | 11571 | 0 | 0 | [5 empty] | Шпильки М16 с шайбами и гайками, прим.
19 | ФЕРр56-23-1 | Обрамление колонн, прим. |  | т |  | 0.26248 | 14768.48 | 5556 | 5291 | 106 | 66 | 159 | 15.27 | 0.17 | [5 empty] | Обрамление колонн, прим.
| Приказ от 04.08.2020 № 421/пр прил.10 табл.2 п.4.1 | Вредность ОЗП=1,1; ЗПМ=1,1 | [18 empty] | Вредность ОЗП=1,1; ЗПМ=1,1
| Приказ от 04.08.2020 № 421/пр прил.10 табл.2 п.14 | Режимность ОЗП=1,15; ЭМ=1,15 к расх.; ЗПМ=1,15; ТЗ=1,15; ТЗМ=1,15 | [18 empty] | Режимность ОЗП=1,15; ЭМ=1,15 к расх.; ЗПМ=1,15; ТЗ=1,15; ТЗМ=1,15
| Приказ от 04.08.2020 № 421/пр прил.10 табл.2 п.1.2 | Стесненность ОЗП=1,15; ЭМ=1,15 к расх.; ЗПМ=1,15; ТЗ=1,15; ТЗМ=1,15 | [18 empty] | Стесненность ОЗП=1,15; ЭМ=1,15 к расх.; ЗПМ=1,15; ТЗ=1,15; ТЗМ=1,15
20 | ФССЦ-08.3.08.02-0025 | Уголок горячекатаный, размер 75х75 мм |  | т |  | 0.0812 | 119536.36 | 9706 |  |  |  | 9706 | 0 | 0 | [5 empty] | Уголок горячекатаный, размер 75х75 мм
21 | ФССЦ-08.3.05.02-0073 | Сталь листовая горячекатаная марки Ст3пс толщиной: 6-8 мм |  | т |  | 0.18128 | 84599.89 | 15336 |  |  |  | 15336 | 0 | 0 | [5 empty] | Сталь листовая горячекатаная марки Ст3пс толщиной: 6-8 мм
22 | ФЕРр56-23-1 | Обрамление фермы, прим. |  | т |  | 0.49788 | 14768.48 | 10540 | 10037 | 201 | 125 | 302 | 28.97 | 0.32 | [5 empty] | Обрамление фермы, прим.
| Приказ от 04.08.2020 № 421/пр прил.10 табл.2 п.4.1 | Вредность ОЗП=1,1; ЗПМ=1,1 | [18 empty] | Вредность ОЗП=1,1; ЗПМ=1,1
| Приказ от 04.08.2020 № 421/пр прил.10 табл.2 п.14 | Режимность ОЗП=1,15; ЭМ=1,15 к расх.; ЗПМ=1,15; ТЗ=1,15; ТЗМ=1,15 | [18 empty] | Режимность ОЗП=1,15; ЭМ=1,15 к расх.; ЗПМ=1,15; ТЗ=1,15; ТЗМ=1,15
| Приказ от 04.08.2020 № 421/пр прил.10 табл.2 п.1.2 | Стесненность ОЗП=1,15; ЭМ=1,15 к расх.; ЗПМ=1,15; ТЗ=1,15; ТЗМ=1,15 | [18 empty] | Стесненность ОЗП=1,15; ЭМ=1,15 к расх.; ЗПМ=1,15; ТЗ=1,15; ТЗМ=1,15
23 | ФССЦ-08.3.08.02-0025 | Уголок горячекатаный, размер 75х75 мм |  | т |  | 0.12528 | 119536.36 | 14976 |  |  |  | 14976 | 0 | 0 | [5 empty] | Уголок горячекатаный, размер 75х75 мм
24 | ФССЦ-08.3.08.02-0022 | Уголок горячекатаный, размер 50х50 мм |  | т |  | 0.21708 | 121546.96 | 26385 |  |  |  | 26385 | 0 | 0 | [5 empty] | Уголок горячекатаный, размер 50х50 мм
25 | ФССЦ-08.3.05.02-0073 | Сталь листовая горячекатаная марки Ст3пс толщиной: 6-8 мм |  | т |  | 0.15552 | 84599.89 | 13157 |  |  |  | 13157 | 0 | 0 | [5 empty] | Сталь листовая горячекатаная марки Ст3пс толщиной: 6-8 мм
26 | ФЕР15-02-037-02 | Обтягиание отверстий ферм сеткой, прим. |  | 100 м2 |  | 0.651 | 13762.41 | 17505 | 16978 | 438 | 155 | 89 | 47.89 | 0.39 | [5 empty] | Обтягиание отверстий ферм сеткой, прим.
| Приказ от 04.08.2020 № 421/пр п.58б | Работы, аналогичные технологическим процессам в новом строительстве ОЗП=1,15; ЭМ=1,25 к расх.; ЗПМ=1,25; ТЗ=1,15; ТЗМ=1,25 | [18 empty] | Работы, аналогичные технологическим процессам в новом строительстве ОЗП=1,15; ЭМ=1,25 к расх.; ЗПМ=1,25; ТЗ=1,15; ТЗМ=1,25
| Приказ от 04.08.2020 № 421/пр прил.10 табл.2 п.1.2 | Стесненность ОЗП=1,35; ЭМ=1,35 к расх.; ЗПМ=1,35; ТЗ=1,35; ТЗМ=1,35 | [18 empty] | Стесненность ОЗП=1,35; ЭМ=1,35 к расх.; ЗПМ=1,35; ТЗ=1,35; ТЗМ=1,35
| Приказ от 04.08.2020 № 421/пр прил.10 табл.2 п.4.1 | Вредность ОЗП=1,1; ЗПМ=1,1 | [18 empty] | Вредность ОЗП=1,1; ЗПМ=1,1
| Приказ от 04.08.2020 № 421/пр прил.10 табл.2 п.14 | Режимность ОЗП=1,15; ЭМ=1,15 к расх.; ЗПМ=1,15; ТЗ=1,15; ТЗМ=1,15 | [18 empty] | Режимность ОЗП=1,15; ЭМ=1,15 к расх.; ЗПМ=1,15; ТЗ=1,15; ТЗМ=1,15
27 | ФССЦ-08.1.02.17-0131 | Сетка стальная плетеная из оцинкованной проволоки с квадратной ячейкой, диаметр проволоки 1,2 мм |  | м2 |  | 65.1 | 110.42 | 7188 |  |  |  | 7188 | 0 | 0 | [5 empty] | Сетка стальная плетеная из оцинкованной проволоки с квадратной ячейкой, диаметр проволоки 1,2 мм
28 | ФЕР09-03-002-12 | Монтаж балок, ригелей перекрытия, покрытия и под установку оборудования многоэтажных зданий при высоте здания: до 25 м |  | т |  | 2.7043 | 10568.41 | 52362 | 29700 | 18994 | 5999 | 3668 | 75.32 | 15.11 | [5 empty] | Монтаж балок, ригелей перекрытия, покрытия и под установку оборудования многоэтажных зданий при высоте здания: до 25 м
| Приказ от 04.08.2020 № 421/пр п.58б | Работы, аналогичные технологическим процессам в новом строительстве ОЗП=1,15; ЭМ=1,25 к расх.; ЗПМ=1,25; ТЗ=1,15; ТЗМ=1,25 | [18 empty] | Работы, аналогичные технологическим процессам в новом строительстве ОЗП=1,15; ЭМ=1,25 к расх.; ЗПМ=1,25; ТЗ=1,15; ТЗМ=1,25
| Приказ от 04.08.2020 № 421/пр прил.10 табл.2 п.1.2 | Стесненность ОЗП=1,35; ЭМ=1,35 к расх.; ЗПМ=1,35; ТЗ=1,35; ТЗМ=1,35 | [18 empty] | Стесненность ОЗП=1,35; ЭМ=1,35 к расх.; ЗПМ=1,35; ТЗ=1,35; ТЗМ=1,35
| Приказ от 04.08.2020 № 421/пр прил.10 табл.2 п.4.1 | Вредность ОЗП=1,1; ЗПМ=1,1 | [18 empty] | Вредность ОЗП=1,1; ЗПМ=1,1
| Приказ от 04.08.2020 № 421/пр прил.10 табл.2 п.14 | Режимность ОЗП=1,15; ЭМ=1,15 к расх.; ЗПМ=1,15; ТЗ=1,15; ТЗМ=1,15 | [18 empty] | Режимность ОЗП=1,15; ЭМ=1,15 к расх.; ЗПМ=1,15; ТЗ=1,15; ТЗМ=1,15
29 | ФЕР09-05-002-04 | Электродуговая сварка при монтаже одноэтажных производственных зданий: покрытий (фермы, балки) |  | 10 т |  | 0.27043 | 39213.73 | 17872 | 12472 | 2365 | 6 | 3035 | 25.35 | 0.02 | [5 empty] | Электродуговая сварка при монтаже одноэтажных производственных зданий: покрытий (фермы, балки)
| Приказ от 04.08.2020 № 421/пр п.58б | Работы, аналогичные технологическим процессам в новом строительстве ОЗП=1,15; ЭМ=1,25 к расх.; ЗПМ=1,25; ТЗ=1,15; ТЗМ=1,25 | [18 empty] | Работы, аналогичные технологическим процессам в новом строительстве ОЗП=1,15; ЭМ=1,25 к расх.; ЗПМ=1,25; ТЗ=1,15; ТЗМ=1,25
| Приказ от 04.08.2020 № 421/пр прил.10 табл.2 п.1.2 | Стесненность ОЗП=1,35; ЭМ=1,35 к расх.; ЗПМ=1,35; ТЗ=1,35; ТЗМ=1,35 | [18 empty] | Стесненность ОЗП=1,35; ЭМ=1,35 к расх.; ЗПМ=1,35; ТЗ=1,35; ТЗМ=1,35
| Приказ от 04.08.2020 № 421/пр прил.10 табл.2 п.4.1 | Вредность ОЗП=1,1; ЗПМ=1,1 | [18 empty] | Вредность ОЗП=1,1; ЗПМ=1,1
| Приказ от 04.08.2020 № 421/пр прил.10 табл.2 п.14 | Режимность ОЗП=1,15; ЭМ=1,15 к расх.; ЗПМ=1,15; ТЗ=1,15; ТЗМ=1,15 | [18 empty] | Режимность ОЗП=1,15; ЭМ=1,15 к расх.; ЗПМ=1,15; ТЗ=1,15; ТЗМ=1,15
30 | ФССЦ-07.2.07.12-0020 | Элементы конструктивные зданий и сооружений с преобладанием горячекатаных профилей, средняя масса сборочной единицы от 0,1 до 0,5 т |  | т |  | 2.7043 | 237606.75 | 642560 |  |  |  | 642560 | 0 | 0 | [5 empty] | Элементы конструктивные зданий и сооружений с преобладанием горячекатаных профилей, средняя масса сборочной единицы от 0,1 до 0,5 т
31 | ФЕР09-03-040-01 | Монтаж защитных ограждений оборудования |  | т |  | 5.217 | 29330.27 | 291317 | 275688 | 6166 | 1246 | 9463 | 805.69 | 3.14 | [5 empty] | Монтаж защитных ограждений оборудования
| Приказ от 04.08.2020 № 421/пр п.58б | Работы, аналогичные технологическим процессам в новом строительстве ОЗП=1,15; ЭМ=1,25 к расх.; ЗПМ=1,25; ТЗ=1,15; ТЗМ=1,25 | [18 empty] | Работы, аналогичные технологическим процессам в новом строительстве ОЗП=1,15; ЭМ=1,25 к расх.; ЗПМ=1,25; ТЗ=1,15; ТЗМ=1,25
| Приказ от 04.08.2020 № 421/пр прил.10 табл.2 п.1.2 | Стесненность ОЗП=1,35; ЭМ=1,35 к расх.; ЗПМ=1,35; ТЗ=1,35; ТЗМ=1,35 | [18 empty] | Стесненность ОЗП=1,35; ЭМ=1,35 к расх.; ЗПМ=1,35; ТЗ=1,35; ТЗМ=1,35
| Приказ от 04.08.2020 № 421/пр прил.10 табл.2 п.4.1 | Вредность ОЗП=1,1; ЗПМ=1,1 | [18 empty] | Вредность ОЗП=1,1; ЗПМ=1,1
| Приказ от 04.08.2020 № 421/пр прил.10 табл.2 п.14 | Режимность ОЗП=1,15; ЭМ=1,15 к расх.; ЗПМ=1,15; ТЗ=1,15; ТЗМ=1,15 | [18 empty] | Режимность ОЗП=1,15; ЭМ=1,15 к расх.; ЗПМ=1,15; ТЗ=1,15; ТЗМ=1,15
32 | ФССЦ-07.2.07.04-0014 | Конструкции сварные индивидуальные прочие, масса сборочной единицы от 0,1 до 0,5 т |  | т |  | 5.217 | 265542.42 | 1385335 |  |  |  | 1385335 | 0 | 0 | [5 empty] | Конструкции сварные индивидуальные прочие, масса сборочной единицы от 0,1 до 0,5 т
АКЗ | [21 empty] | АКЗ
33 | ФЕР08-07-002-01 | Установка и разборка внутренних трубчатых инвентарных лесов: при высоте помещений до 6 м |  | 100 м2 горизонтальной проекции |  | 1.08 | 26436.97 | 50960 | 45168 | 492 | 150 | 5300 | 135.36 | 0.38 | [5 empty] | Установка и разборка внутренних трубчатых инвентарных лесов: при высоте помещений до 6 м
| Приказ от 04.08.2020 № 421/пр п.58б | Работы, аналогичные технологическим процессам в новом строительстве ОЗП=1,15; ЭМ=1,25 к расх.; ЗПМ=1,25; ТЗ=1,15; ТЗМ=1,25 | [18 empty] | Работы, аналогичные технологическим процессам в новом строительстве ОЗП=1,15; ЭМ=1,25 к расх.; ЗПМ=1,25; ТЗ=1,15; ТЗМ=1,25
| Приказ от 04.08.2020 № 421/пр прил.10 табл.2 п.1.2 | Стесненность ОЗП=1,35; ЭМ=1,35 к расх.; ЗПМ=1,35; ТЗ=1,35; ТЗМ=1,35 | [18 empty] | Стесненность ОЗП=1,35; ЭМ=1,35 к расх.; ЗПМ=1,35; ТЗ=1,35; ТЗМ=1,35
| Приказ от 04.08.2020 № 421/пр прил.10 табл.2 п.4.1 | Вредность ОЗП=1,1; ЗПМ=1,1 | [18 empty] | Вредность ОЗП=1,1; ЗПМ=1,1
| Приказ от 04.08.2020 № 421/пр прил.10 табл.2 п.14 | Режимность ОЗП=1,15; ЭМ=1,15 к расх.; ЗПМ=1,15; ТЗ=1,15; ТЗМ=1,15 | [18 empty] | Режимность ОЗП=1,15; ЭМ=1,15 к расх.; ЗПМ=1,15; ТЗ=1,15; ТЗМ=1,15
34 | ФЕР08-07-002-02 | Установка и разборка внутренних трубчатых инвентарных лесов: на каждые последующие 4 м высоты помещений добавлять к расценке 08-07-002-01 |  | 100 м2 горизонтальной проекции |  | 1.08 | 17230.72 | 34482 | 32042 | 301 | 92 | 2139 | 96.02 | 0.23 | [5 empty] | Установка и разборка внутренних трубчатых инвентарных лесов: на каждые последующие 4 м высоты помещений добавлять к расценке 08-07-002-01
| Приказ от 04.08.2020 № 421/пр п.58б | Работы, аналогичные технологическим процессам в новом строительстве ОЗП=1,15; ЭМ=1,25 к расх.; ЗПМ=1,25; ТЗ=1,15; ТЗМ=1,25 | [18 empty] | Работы, аналогичные технологическим процессам в новом строительстве ОЗП=1,15; ЭМ=1,25 к расх.; ЗПМ=1,25; ТЗ=1,15; ТЗМ=1,25
| Приказ от 04.08.2020 № 421/пр прил.10 табл.2 п.1.2 | Стесненность ОЗП=1,35; ЭМ=1,35 к расх.; ЗПМ=1,35; ТЗ=1,35; ТЗМ=1,35 | [18 empty] | Стесненность ОЗП=1,35; ЭМ=1,35 к расх.; ЗПМ=1,35; ТЗ=1,35; ТЗМ=1,35
| Приказ от 04.08.2020 № 421/пр прил.10 табл.2 п.4.1 | Вредность ОЗП=1,1; ЗПМ=1,1 | [18 empty] | Вредность ОЗП=1,1; ЗПМ=1,1
| Приказ от 04.08.2020 № 421/пр прил.10 табл.2 п.14 | Режимность ОЗП=1,15; ЭМ=1,15 к расх.; ЗПМ=1,15; ТЗ=1,15; ТЗМ=1,15 | [18 empty] | Режимность ОЗП=1,15; ЭМ=1,15 к расх.; ЗПМ=1,15; ТЗ=1,15; ТЗМ=1,15
35 | ФЕР13-06-002-01 | Очистка кварцевым песком: сплошных наружных поверхностей |  | м2 |  | 291.3 | 615.58 | 348515 | 44547 | 303968 | 91989 |  | 135.22 | 231.77 | [5 empty] | Очистка кварцевым песком: сплошных наружных поверхностей
| Приказ от 04.08.2020 № 421/пр п.58б | Работы, аналогичные технологическим процессам в новом строительстве ОЗП=1,15; ЭМ=1,25 к расх.; ЗПМ=1,25; ТЗ=1,15; ТЗМ=1,25 | [18 empty] | Работы, аналогичные технологическим процессам в новом строительстве ОЗП=1,15; ЭМ=1,25 к расх.; ЗПМ=1,25; ТЗ=1,15; ТЗМ=1,25
| Приказ от 04.08.2020 № 421/пр прил.10 табл.2 п.1.2 | Стесненность ОЗП=1,35; ЭМ=1,35 к расх.; ЗПМ=1,35; ТЗ=1,35; ТЗМ=1,35 | [18 empty] | Стесненность ОЗП=1,35; ЭМ=1,35 к расх.; ЗПМ=1,35; ТЗ=1,35; ТЗМ=1,35
| Приказ от 04.08.2020 № 421/пр прил.10 табл.2 п.4.1 | Вредность ОЗП=1,1; ЗПМ=1,1 | [18 empty] | Вредность ОЗП=1,1; ЗПМ=1,1
| Приказ от 04.08.2020 № 421/пр прил.10 табл.2 п.14 | Режимность ОЗП=1,15; ЭМ=1,15 к расх.; ЗПМ=1,15; ТЗ=1,15; ТЗМ=1,15 | [18 empty] | Режимность ОЗП=1,15; ЭМ=1,15 к расх.; ЗПМ=1,15; ТЗ=1,15; ТЗМ=1,15
36 | ФССЦ-01.7.17.08-0001 | Купрошлак (ТУ 3989-003-82101794-2008) |  | т |  | 9.3216 | 5522.05 | 51474 |  |  |  | 51474 | 0 | 0 | [5 empty] | Купрошлак (ТУ 3989-003-82101794-2008)
37 | ФЕР13-06-004-01 | Обеспыливание поверхности |  | м2 |  | 291.3 | 22.87 | 13074 | 11993 | 1081 |  |  | 36.41 | 0 | [5 empty] | Обеспыливание поверхности
| Приказ от 04.08.2020 № 421/пр п.58б | Работы, аналогичные технологическим процессам в новом строительстве ОЗП=1,15; ЭМ=1,25 к расх.; ЗПМ=1,25; ТЗ=1,15; ТЗМ=1,25 | [18 empty] | Работы, аналогичные технологическим процессам в новом строительстве ОЗП=1,15; ЭМ=1,25 к расх.; ЗПМ=1,25; ТЗ=1,15; ТЗМ=1,25
| Приказ от 04.08.2020 № 421/пр прил.10 табл.2 п.1.2 | Стесненность ОЗП=1,35; ЭМ=1,35 к расх.; ЗПМ=1,35; ТЗ=1,35; ТЗМ=1,35 | [18 empty] | Стесненность ОЗП=1,35; ЭМ=1,35 к расх.; ЗПМ=1,35; ТЗ=1,35; ТЗМ=1,35
| Приказ от 04.08.2020 № 421/пр прил.10 табл.2 п.4.1 | Вредность ОЗП=1,1; ЗПМ=1,1 | [18 empty] | Вредность ОЗП=1,1; ЗПМ=1,1
| Приказ от 04.08.2020 № 421/пр прил.10 табл.2 п.14 | Режимность ОЗП=1,15; ЭМ=1,15 к расх.; ЗПМ=1,15; ТЗ=1,15; ТЗМ=1,15 | [18 empty] | Режимность ОЗП=1,15; ЭМ=1,15 к расх.; ЗПМ=1,15; ТЗ=1,15; ТЗМ=1,15
38 | ФЕР13-07-001-02 | Обезжиривание поверхностей аппаратов и трубопроводов диаметром до 500 мм: уайт-спиритом |  | 100 м2 |  | 2.913 | 8449.3 | 32570 | 15940 | 275 | 67 | 16355 | 47.22 | 0.17 | [5 empty] | Обезжиривание поверхностей аппаратов и трубопроводов диаметром до 500 мм: уайт-спиритом
| Приказ от 04.08.2020 № 421/пр п.58б | Работы, аналогичные технологическим процессам в новом строительстве ОЗП=1,15; ЭМ=1,25 к расх.; ЗПМ=1,25; ТЗ=1,15; ТЗМ=1,25 | [18 empty] | Работы, аналогичные технологическим процессам в новом строительстве ОЗП=1,15; ЭМ=1,25 к расх.; ЗПМ=1,25; ТЗ=1,15; ТЗМ=1,25
| Приказ от 04.08.2020 № 421/пр прил.10 табл.2 п.1.2 | Стесненность ОЗП=1,35; ЭМ=1,35 к расх.; ЗПМ=1,35; ТЗ=1,35; ТЗМ=1,35 | [18 empty] | Стесненность ОЗП=1,35; ЭМ=1,35 к расх.; ЗПМ=1,35; ТЗ=1,35; ТЗМ=1,35
| Приказ от 04.08.2020 № 421/пр прил.10 табл.2 п.4.1 | Вредность ОЗП=1,1; ЗПМ=1,1 | [18 empty] | Вредность ОЗП=1,1; ЗПМ=1,1
| Приказ от 04.08.2020 № 421/пр прил.10 табл.2 п.14 | Режимность ОЗП=1,15; ЭМ=1,15 к расх.; ЗПМ=1,15; ТЗ=1,15; ТЗМ=1,15 | [18 empty] | Режимность ОЗП=1,15; ЭМ=1,15 к расх.; ЗПМ=1,15; ТЗ=1,15; ТЗМ=1,15
39 | ФЕР13-11-006-02 | Антикоррозионная защита металлических конструкций зданий и сооружений производственного и общественного назначения: эпоксидными составами на высоте до 3 м |  | 100 м2 |  | 2.913 | 2514.73 | 14252 | 13535 | 586 | 67 | 131 | 34.33 | 0.17 | [5 empty] | Антикоррозионная защита металлических конструкций зданий и сооружений производственного и общественного назначения: эпоксидными составами на высоте до 3 м
| Приказ от 04.08.2020 № 421/пр п.58б | Работы, аналогичные технологическим процессам в новом строительстве ОЗП=1,15; ЭМ=1,25 к расх.; ЗПМ=1,25; ТЗ=1,15; ТЗМ=1,25 | [18 empty] | Работы, аналогичные технологическим процессам в новом строительстве ОЗП=1,15; ЭМ=1,25 к расх.; ЗПМ=1,25; ТЗ=1,15; ТЗМ=1,25
| Приказ от 04.08.2020 № 421/пр прил.10 табл.2 п.1.2 | Стесненность ОЗП=1,35; ЭМ=1,35 к расх.; ЗПМ=1,35; ТЗ=1,35; ТЗМ=1,35 | [18 empty] | Стесненность ОЗП=1,35; ЭМ=1,35 к расх.; ЗПМ=1,35; ТЗ=1,35; ТЗМ=1,35
| Приказ от 04.08.2020 № 421/пр прил.10 табл.2 п.4.1 | Вредность ОЗП=1,1; ЗПМ=1,1 | [18 empty] | Вредность ОЗП=1,1; ЗПМ=1,1
| Приказ от 04.08.2020 № 421/пр прил.10 табл.2 п.14 | Режимность ОЗП=1,15; ЭМ=1,15 к расх.; ЗПМ=1,15; ТЗ=1,15; ТЗМ=1,15 | [18 empty] | Режимность ОЗП=1,15; ЭМ=1,15 к расх.; ЗПМ=1,15; ТЗ=1,15; ТЗМ=1,15
40 | Счет 1771 от 13.07.2021г. ООО "Русская лакокрасочная компания" | Акрус-эпокс С (грунт- эмаль) толщ. 140 мкм (расход: 0,0019кг/м2 (1мкм)*140*2,5(потери)= 0,665 кг/м2) (Стоимость: 458,33/6,9*1,02*1,03) |  | кг |  | 193.71 | 780.96 | 151280 |  |  |  | 151280 | 0 | 0 | [5 empty] | Акрус-эпокс С (грунт- эмаль) толщ. 140 мкм (расход: 0,0019кг/м2 (1мкм)*140*2,5(потери)= 0,665 кг/м2) (Стоимость: 458,33/6,9*1,02*1,03)
41 | ФЕР13-11-006-04 | Антикоррозионная защита металлических конструкций зданий и сооружений производственного и общественного назначения: полиуретановыми составами на высоте до 3 м |  | 100 м2 |  | 2.913 | 1304.25 | 7394 | 6993 | 336 | 45 | 65 | 17.73 | 0.11 | [5 empty] | Антикоррозионная защита металлических конструкций зданий и сооружений производственного и общественного назначения: полиуретановыми составами на высоте до 3 м
| Приказ от 04.08.2020 № 421/пр п.58б | Работы, аналогичные технологическим процессам в новом строительстве ОЗП=1,15; ЭМ=1,25 к расх.; ЗПМ=1,25; ТЗ=1,15; ТЗМ=1,25 | [18 empty] | Работы, аналогичные технологическим процессам в новом строительстве ОЗП=1,15; ЭМ=1,25 к расх.; ЗПМ=1,25; ТЗ=1,15; ТЗМ=1,25
| Приказ от 04.08.2020 № 421/пр прил.10 табл.2 п.1.2 | Стесненность ОЗП=1,35; ЭМ=1,35 к расх.; ЗПМ=1,35; ТЗ=1,35; ТЗМ=1,35 | [18 empty] | Стесненность ОЗП=1,35; ЭМ=1,35 к расх.; ЗПМ=1,35; ТЗ=1,35; ТЗМ=1,35
| Приказ от 04.08.2020 № 421/пр прил.10 табл.2 п.4.1 | Вредность ОЗП=1,1; ЗПМ=1,1 | [18 empty] | Вредность ОЗП=1,1; ЗПМ=1,1
| Приказ от 04.08.2020 № 421/пр прил.10 табл.2 п.14 | Режимность ОЗП=1,15; ЭМ=1,15 к расх.; ЗПМ=1,15; ТЗ=1,15; ТЗМ=1,15 | [18 empty] | Режимность ОЗП=1,15; ЭМ=1,15 к расх.; ЗПМ=1,15; ТЗ=1,15; ТЗМ=1,15
42 | Счет 1771 от 13.07.2021г. ООО "Русская лакокрасочная компания" | Акрус-полиур (эмаль) толщ. 60 мкм (расход: 0,0029кг/м2(1мкм)*60*2,5 потери=0,4351кг/м2) (Стоимость: 458,33/6,9*1,02*1,03) |  | кг |  | 126.72 | 860.2 | 109005 |  |  |  | 109005 | 0 | 0 | [5 empty] | Акрус-полиур (эмаль) толщ. 60 мкм (расход: 0,0029кг/м2(1мкм)*60*2,5 потери=0,4351кг/м2) (Стоимость: 458,33/6,9*1,02*1,03)
Итоги по смете: | [22 empty] | Итоги по смете:
Итого прямые затраты (справочно) |  |  |  | 8: 4756951 | [9 empty] | Итого прямые затраты (справочно)
в том числе: | [23 empty] | в том числе:
Оплата труда рабочих |  |  |  | 8: 723307 | [9 empty] | Оплата труда рабочих
Эксплуатация машин |  |  |  | 8: 360903 | [9 empty] | Эксплуатация машин
в том числе оплата труда машинистов (Отм) |  |  |  | 8: 103931 | [9 empty] | в том числе оплата труда машинистов (Отм)
Материалы |  |  |  | 8: 3672741 | [9 empty] | Материалы
Строительные работы |  |  |  | 8: 6079115 | [9 empty] | Строительные работы
в том числе: | [23 empty] | в том числе:
оплата труда |  |  |  | 8: 723307 | [9 empty] | оплата труда
эксплуатация машин и механизмов |  |  |  | 8: 360903 | [9 empty] | эксплуатация машин и механизмов
в том числе оплата труда машинистов (ОТм) |  |  |  | 8: 103931 | [9 empty] | в том числе оплата труда машинистов (ОТм)
материалы |  |  |  | 8: 3672741 | [9 empty] | материалы
накладные расходы |  |  |  | 8: 829548 | [9 empty] | накладные расходы
сметная прибыль |  |  |  | 8: 492616 | [9 empty] | сметная прибыль
Итого ФОТ (справочно) |  |  |  | 8: 827238 | [9 empty] | Итого ФОТ (справочно)
Итого накладные расходы (справочно) |  |  |  | 8: 829548 | [9 empty] | Итого накладные расходы (справочно)
Итого сметная прибыль (справочно) |  |  |  | 8: 492616 | [9 empty] | Итого сметная прибыль (справочно)
ВСЕГО по смете |  |  |  | 8: 6079115; Мат. 13: 2096.6212; Мат. 14: 261.8641 | [10 empty] | ВСЕГО по смете

## 2-101-739,21-68684 ПНР
Цех №2 | [14 empty] | Цех №2
(наименование стройки)
ЛОКАЛЬНЫЙ РЕСУРСНЫЙ СМЕТНЫЙ РАСЧЕТ № 2-101-739/21-68684
(локальная смета)
на 2-101-739,21-68684 ПНР , Модернизация схемы электроснабжения электродвигателей поз. 127/1,2 и поз. 128 санитарной колонны поз. 125 корпуса 101 (ПНР к части ЭМ) | [15 empty] | на 2-101-739,21-68684 ПНР , Модернизация схемы электроснабжения электродвигателей поз. 127/1,2 и поз. 128 санитарной колонны поз. 125 корпуса 101 (ПНР к части ЭМ)
(наименование работ и затрат, наименование объекта)
| Основание: | ведомость работ, заявка № 3486 от 28.07.2022г. | [14 empty] | ведомость работ, заявка № 3486 от 28.07.2022г.
| Сметная стоимость |  | 1340724 | руб.
| прочих |  | 1340724 | руб.
| Средства на оплату труда |  | 631761 | руб.
| Сметная трудоемкость |  | 1462.13 | чел.час
| Составлен(а) в текущих ценах по состоянию на |  | 2кв.2022г | [14 empty] | 2кв.2022г
№ п/п | Обоснование | Наименование работ и затрат |  | Единица измерения | Количество |  | Сметная стоимость в текущих (прогнозных) ценах, руб. | [5 empty] | Т/з осн. раб. Всего | Т/з мех. Всего
[5 empty] | на ед. | всего | на ед. | Всего | В том числе
[9 empty] | Осн.З/п | Эк.Маш | З/пМех | Мат.
1 | 2 | 3 |  | 4 | 5 | 6 | 7 | 8 | 9 | 10 | 11 | 12 | 13 | 14
Раздел 1. ПНР к части ЭМ (Щит рапспеделительный шкафного исполнения одностороннего обслуживания ЩУ1, ОЛ1) Модернизация схемы электроснабжения электродвигателей поз. 1271,2 и поз. 128 санитарной колонны поз. 125 корпуса 101 | [18 empty] | Раздел 1. ПНР к части ЭМ (Щит рапспеделительный шкафного исполнения одностороннего обслуживания ЩУ1, ОЛ1) Модернизация схемы электроснабжения электродвигателей поз. 1271,2 и поз. 128 санитарной колонны поз. 125 корпуса 101
1 | ФЕРп01-06-002-02 | Автоматический регулятор управления разрядной траверсой элементного коммутатора |  | шт |  | 1 | 9884.34 | 16314 | 16314 |  |  |  | 40.04 | 0 | [5 empty] | Автоматический регулятор управления разрядной траверсой элементного коммутатора
| Приказ от 04.08.2020 № 421/пр прил.10 табл.4 п.1 | Производство работ осуществляется в помещениях эксплуатируемого объекта капитального строительства без остановки рабочего процесса ОЗП=1,2; ЭМ=1,2 к расх.; ЗПМ=1,2; ТЗ=1,2; ТЗМ=1,2 | [18 empty] | Производство работ осуществляется в помещениях эксплуатируемого объекта капитального строительства без остановки рабочего процесса ОЗП=1,2; ЭМ=1,2 к расх.; ЗПМ=1,2; ТЗ=1,2; ТЗМ=1,2
| Приказ от 04.08.2020 № 421/пр прил.10 табл.4 п.7.1 | Производство работ осуществляется с вредными условиями труда ОЗП=1,15; ЗПМ=1,15 | [18 empty] | Производство работ осуществляется с вредными условиями труда ОЗП=1,15; ЗПМ=1,15
| Приказ от 04.08.2020 № 421/пр прил.10 табл.4 п.8 | Производство работ на предприятиях, где в силу режима секретности и(или) внутриобъектного режима применяются специальный допуск, специальный пропуск и другие ограничения для пусконаладочного персонала ОЗП=1,15; ЭМ=1,15 к расх.; ЗПМ=1,15; ТЗ=1,15; ТЗМ=1,15 | [18 empty] | Производство работ на предприятиях, где в силу режима секретности и(или) внутриобъектного режима применяются специальный допуск, специальный пропуск и другие ограничения для пусконаладочного персонала ОЗП=1,15; ЭМ=1,15 к расх.; ЗПМ=1,15; ТЗ=1,15; ТЗМ=1,15
| Приказ от 04.08.2020 № 421/пр прил.10 табл.4 п.4 | Производство работ осуществляется в действующих электроустановках (в трансформаторных и распределительных подстанциях, в электропомещениях (щитовые, пультовые, подстанции, реакторные, РУ и пункты, кабельные шахты, тоннели и каналы, кабельные полуэтажи) с действующим электрооборудованием или кабельными линиями под напряжением), с оформлением при этом наряда-допуска или распоряжения ОЗП=1,3; ЭМ=1,3 к расх.; ЗПМ=1,3; ТЗ=1,3; ТЗМ=1,3 | [18 empty] | Производство работ осуществляется в действующих электроустановках (в трансформаторных и распределительных подстанциях, в электропомещениях (щитовые, пультовые, подстанции, реакторные, РУ и пункты, кабельные шахты, тоннели и каналы, кабельные полуэтажи) с действующим электрооборудованием или кабельными линиями под напряжением), с оформлением при этом наряда-допуска или распоряжения ОЗП=1,3; ЭМ=1,3 к расх.; ЗПМ=1,3; ТЗ=1,3; ТЗМ=1,3
|  | вхолостую 80% ОЗП=0,8 | [18 empty] | вхолостую 80% ОЗП=0,8
2 | ФЕРп01-06-003-01 | Устройство выпрямительное с тремя режимами стабилизации напряжения или тока зарядки аккумуляторной батареи мощностью: до 20 кВА |  | шт |  | 2 | 15305.52 | 50523 | 50523 |  |  |  | 124 | 0 | [5 empty] | Устройство выпрямительное с тремя режимами стабилизации напряжения или тока зарядки аккумуляторной батареи мощностью: до 20 кВА
| Приказ от 04.08.2020 № 421/пр прил.10 табл.4 п.1 | Производство работ осуществляется в помещениях эксплуатируемого объекта капитального строительства без остановки рабочего процесса ОЗП=1,2; ЭМ=1,2 к расх.; ЗПМ=1,2; ТЗ=1,2; ТЗМ=1,2 | [18 empty] | Производство работ осуществляется в помещениях эксплуатируемого объекта капитального строительства без остановки рабочего процесса ОЗП=1,2; ЭМ=1,2 к расх.; ЗПМ=1,2; ТЗ=1,2; ТЗМ=1,2
| Приказ от 04.08.2020 № 421/пр прил.10 табл.4 п.7.1 | Производство работ осуществляется с вредными условиями труда ОЗП=1,15; ЗПМ=1,15 | [18 empty] | Производство работ осуществляется с вредными условиями труда ОЗП=1,15; ЗПМ=1,15
| Приказ от 04.08.2020 № 421/пр прил.10 табл.4 п.8 | Производство работ на предприятиях, где в силу режима секретности и(или) внутриобъектного режима применяются специальный допуск, специальный пропуск и другие ограничения для пусконаладочного персонала ОЗП=1,15; ЭМ=1,15 к расх.; ЗПМ=1,15; ТЗ=1,15; ТЗМ=1,15 | [18 empty] | Производство работ на предприятиях, где в силу режима секретности и(или) внутриобъектного режима применяются специальный допуск, специальный пропуск и другие ограничения для пусконаладочного персонала ОЗП=1,15; ЭМ=1,15 к расх.; ЗПМ=1,15; ТЗ=1,15; ТЗМ=1,15
| Приказ от 04.08.2020 № 421/пр прил.10 табл.4 п.4 | Производство работ осуществляется в действующих электроустановках (в трансформаторных и распределительных подстанциях, в электропомещениях (щитовые, пультовые, подстанции, реакторные, РУ и пункты, кабельные шахты, тоннели и каналы, кабельные полуэтажи) с действующим электрооборудованием или кабельными линиями под напряжением), с оформлением при этом наряда-допуска или распоряжения ОЗП=1,3; ЭМ=1,3 к расх.; ЗПМ=1,3; ТЗ=1,3; ТЗМ=1,3 | [18 empty] | Производство работ осуществляется в действующих электроустановках (в трансформаторных и распределительных подстанциях, в электропомещениях (щитовые, пультовые, подстанции, реакторные, РУ и пункты, кабельные шахты, тоннели и каналы, кабельные полуэтажи) с действующим электрооборудованием или кабельными линиями под напряжением), с оформлением при этом наряда-допуска или распоряжения ОЗП=1,3; ЭМ=1,3 к расх.; ЗПМ=1,3; ТЗ=1,3; ТЗМ=1,3
|  | вхолостую 80% ОЗП=0,8 | [18 empty] | вхолостую 80% ОЗП=0,8
3 | ФЕРп01-06-003-03 | Устройство подзаряда дополнительных элементов аккумуляторных батарей |  | шт |  | 2 | 11160.53 | 36841 | 36841 |  |  |  | 90.42 | 0 | [5 empty] | Устройство подзаряда дополнительных элементов аккумуляторных батарей
| Приказ от 04.08.2020 № 421/пр прил.10 табл.4 п.1 | Производство работ осуществляется в помещениях эксплуатируемого объекта капитального строительства без остановки рабочего процесса ОЗП=1,2; ЭМ=1,2 к расх.; ЗПМ=1,2; ТЗ=1,2; ТЗМ=1,2 | [18 empty] | Производство работ осуществляется в помещениях эксплуатируемого объекта капитального строительства без остановки рабочего процесса ОЗП=1,2; ЭМ=1,2 к расх.; ЗПМ=1,2; ТЗ=1,2; ТЗМ=1,2
| Приказ от 04.08.2020 № 421/пр прил.10 табл.4 п.7.1 | Производство работ осуществляется с вредными условиями труда ОЗП=1,15; ЗПМ=1,15 | [18 empty] | Производство работ осуществляется с вредными условиями труда ОЗП=1,15; ЗПМ=1,15
| Приказ от 04.08.2020 № 421/пр прил.10 табл.4 п.8 | Производство работ на предприятиях, где в силу режима секретности и(или) внутриобъектного режима применяются специальный допуск, специальный пропуск и другие ограничения для пусконаладочного персонала ОЗП=1,15; ЭМ=1,15 к расх.; ЗПМ=1,15; ТЗ=1,15; ТЗМ=1,15 | [18 empty] | Производство работ на предприятиях, где в силу режима секретности и(или) внутриобъектного режима применяются специальный допуск, специальный пропуск и другие ограничения для пусконаладочного персонала ОЗП=1,15; ЭМ=1,15 к расх.; ЗПМ=1,15; ТЗ=1,15; ТЗМ=1,15
| Приказ от 04.08.2020 № 421/пр прил.10 табл.4 п.4 | Производство работ осуществляется в действующих электроустановках (в трансформаторных и распределительных подстанциях, в электропомещениях (щитовые, пультовые, подстанции, реакторные, РУ и пункты, кабельные шахты, тоннели и каналы, кабельные полуэтажи) с действующим электрооборудованием или кабельными линиями под напряжением), с оформлением при этом наряда-допуска или распоряжения ОЗП=1,3; ЭМ=1,3 к расх.; ЗПМ=1,3; ТЗ=1,3; ТЗМ=1,3 | [18 empty] | Производство работ осуществляется в действующих электроустановках (в трансформаторных и распределительных подстанциях, в электропомещениях (щитовые, пультовые, подстанции, реакторные, РУ и пункты, кабельные шахты, тоннели и каналы, кабельные полуэтажи) с действующим электрооборудованием или кабельными линиями под напряжением), с оформлением при этом наряда-допуска или распоряжения ОЗП=1,3; ЭМ=1,3 к расх.; ЗПМ=1,3; ТЗ=1,3; ТЗМ=1,3
|  | вхолостую 80% ОЗП=0,8 | [18 empty] | вхолостую 80% ОЗП=0,8
4 | ФЕРп01-06-021-01 | Схема разводки трехпроводной системы с количеством панелей (шкафов, ячеек): до 2 |  | схема |  | 1 | 1159.22 | 1913 | 1913 |  |  |  | 5.17 | 0 | [5 empty] | Схема разводки трехпроводной системы с количеством панелей (шкафов, ячеек): до 2
| Приказ от 04.08.2020 № 421/пр прил.10 табл.4 п.1 | Производство работ осуществляется в помещениях эксплуатируемого объекта капитального строительства без остановки рабочего процесса ОЗП=1,2; ЭМ=1,2 к расх.; ЗПМ=1,2; ТЗ=1,2; ТЗМ=1,2 | [18 empty] | Производство работ осуществляется в помещениях эксплуатируемого объекта капитального строительства без остановки рабочего процесса ОЗП=1,2; ЭМ=1,2 к расх.; ЗПМ=1,2; ТЗ=1,2; ТЗМ=1,2
| Приказ от 04.08.2020 № 421/пр прил.10 табл.4 п.7.1 | Производство работ осуществляется с вредными условиями труда ОЗП=1,15; ЗПМ=1,15 | [18 empty] | Производство работ осуществляется с вредными условиями труда ОЗП=1,15; ЗПМ=1,15
| Приказ от 04.08.2020 № 421/пр прил.10 табл.4 п.8 | Производство работ на предприятиях, где в силу режима секретности и(или) внутриобъектного режима применяются специальный допуск, специальный пропуск и другие ограничения для пусконаладочного персонала ОЗП=1,15; ЭМ=1,15 к расх.; ЗПМ=1,15; ТЗ=1,15; ТЗМ=1,15 | [18 empty] | Производство работ на предприятиях, где в силу режима секретности и(или) внутриобъектного режима применяются специальный допуск, специальный пропуск и другие ограничения для пусконаладочного персонала ОЗП=1,15; ЭМ=1,15 к расх.; ЗПМ=1,15; ТЗ=1,15; ТЗМ=1,15
| Приказ от 04.08.2020 № 421/пр прил.10 табл.4 п.4 | Производство работ осуществляется в действующих электроустановках (в трансформаторных и распределительных подстанциях, в электропомещениях (щитовые, пультовые, подстанции, реакторные, РУ и пункты, кабельные шахты, тоннели и каналы, кабельные полуэтажи) с действующим электрооборудованием или кабельными линиями под напряжением), с оформлением при этом наряда-допуска или распоряжения ОЗП=1,3; ЭМ=1,3 к расх.; ЗПМ=1,3; ТЗ=1,3; ТЗМ=1,3 | [18 empty] | Производство работ осуществляется в действующих электроустановках (в трансформаторных и распределительных подстанциях, в электропомещениях (щитовые, пультовые, подстанции, реакторные, РУ и пункты, кабельные шахты, тоннели и каналы, кабельные полуэтажи) с действующим электрооборудованием или кабельными линиями под напряжением), с оформлением при этом наряда-допуска или распоряжения ОЗП=1,3; ЭМ=1,3 к расх.; ЗПМ=1,3; ТЗ=1,3; ТЗМ=1,3
|  | вхолостую 80% ОЗП=0,8 | [18 empty] | вхолостую 80% ОЗП=0,8
5 | ФЕРп01-06-022-02 | Схема резервирования питания трехпроводной системы от другого источника питания с устройством: релейно-контакторного переключателя |  | схема |  | 1 | 3087.49 | 5096 | 5096 |  |  |  | 16.79 | 0 | [5 empty] | Схема резервирования питания трехпроводной системы от другого источника питания с устройством: релейно-контакторного переключателя
| Приказ от 04.08.2020 № 421/пр прил.10 табл.4 п.1 | Производство работ осуществляется в помещениях эксплуатируемого объекта капитального строительства без остановки рабочего процесса ОЗП=1,2; ЭМ=1,2 к расх.; ЗПМ=1,2; ТЗ=1,2; ТЗМ=1,2 | [18 empty] | Производство работ осуществляется в помещениях эксплуатируемого объекта капитального строительства без остановки рабочего процесса ОЗП=1,2; ЭМ=1,2 к расх.; ЗПМ=1,2; ТЗ=1,2; ТЗМ=1,2
| Приказ от 04.08.2020 № 421/пр прил.10 табл.4 п.7.1 | Производство работ осуществляется с вредными условиями труда ОЗП=1,15; ЗПМ=1,15 | [18 empty] | Производство работ осуществляется с вредными условиями труда ОЗП=1,15; ЗПМ=1,15
| Приказ от 04.08.2020 № 421/пр прил.10 табл.4 п.8 | Производство работ на предприятиях, где в силу режима секретности и(или) внутриобъектного режима применяются специальный допуск, специальный пропуск и другие ограничения для пусконаладочного персонала ОЗП=1,15; ЭМ=1,15 к расх.; ЗПМ=1,15; ТЗ=1,15; ТЗМ=1,15 | [18 empty] | Производство работ на предприятиях, где в силу режима секретности и(или) внутриобъектного режима применяются специальный допуск, специальный пропуск и другие ограничения для пусконаладочного персонала ОЗП=1,15; ЭМ=1,15 к расх.; ЗПМ=1,15; ТЗ=1,15; ТЗМ=1,15
| Приказ от 04.08.2020 № 421/пр прил.10 табл.4 п.4 | Производство работ осуществляется в действующих электроустановках (в трансформаторных и распределительных подстанциях, в электропомещениях (щитовые, пультовые, подстанции, реакторные, РУ и пункты, кабельные шахты, тоннели и каналы, кабельные полуэтажи) с действующим электрооборудованием или кабельными линиями под напряжением), с оформлением при этом наряда-допуска или распоряжения ОЗП=1,3; ЭМ=1,3 к расх.; ЗПМ=1,3; ТЗ=1,3; ТЗМ=1,3 | [18 empty] | Производство работ осуществляется в действующих электроустановках (в трансформаторных и распределительных подстанциях, в электропомещениях (щитовые, пультовые, подстанции, реакторные, РУ и пункты, кабельные шахты, тоннели и каналы, кабельные полуэтажи) с действующим электрооборудованием или кабельными линиями под напряжением), с оформлением при этом наряда-допуска или распоряжения ОЗП=1,3; ЭМ=1,3 к расх.; ЗПМ=1,3; ТЗ=1,3; ТЗМ=1,3
|  | вхолостую 80% ОЗП=0,8 | [18 empty] | вхолостую 80% ОЗП=0,8
6 | ФЕРп01-06-023-01 | Устройство контроля уровня напряжения переменного или выпрямленного оперативного тока |  | шт |  | 1 | 1738.29 | 2869 | 2869 |  |  |  | 7.75 | 0 | [5 empty] | Устройство контроля уровня напряжения переменного или выпрямленного оперативного тока
| Приказ от 04.08.2020 № 421/пр прил.10 табл.4 п.1 | Производство работ осуществляется в помещениях эксплуатируемого объекта капитального строительства без остановки рабочего процесса ОЗП=1,2; ЭМ=1,2 к расх.; ЗПМ=1,2; ТЗ=1,2; ТЗМ=1,2 | [18 empty] | Производство работ осуществляется в помещениях эксплуатируемого объекта капитального строительства без остановки рабочего процесса ОЗП=1,2; ЭМ=1,2 к расх.; ЗПМ=1,2; ТЗ=1,2; ТЗМ=1,2
| Приказ от 04.08.2020 № 421/пр прил.10 табл.4 п.7.1 | Производство работ осуществляется с вредными условиями труда ОЗП=1,15; ЗПМ=1,15 | [18 empty] | Производство работ осуществляется с вредными условиями труда ОЗП=1,15; ЗПМ=1,15
| Приказ от 04.08.2020 № 421/пр прил.10 табл.4 п.8 | Производство работ на предприятиях, где в силу режима секретности и(или) внутриобъектного режима применяются специальный допуск, специальный пропуск и другие ограничения для пусконаладочного персонала ОЗП=1,15; ЭМ=1,15 к расх.; ЗПМ=1,15; ТЗ=1,15; ТЗМ=1,15 | [18 empty] | Производство работ на предприятиях, где в силу режима секретности и(или) внутриобъектного режима применяются специальный допуск, специальный пропуск и другие ограничения для пусконаладочного персонала ОЗП=1,15; ЭМ=1,15 к расх.; ЗПМ=1,15; ТЗ=1,15; ТЗМ=1,15
| Приказ от 04.08.2020 № 421/пр прил.10 табл.4 п.4 | Производство работ осуществляется в действующих электроустановках (в трансформаторных и распределительных подстанциях, в электропомещениях (щитовые, пультовые, подстанции, реакторные, РУ и пункты, кабельные шахты, тоннели и каналы, кабельные полуэтажи) с действующим электрооборудованием или кабельными линиями под напряжением), с оформлением при этом наряда-допуска или распоряжения ОЗП=1,3; ЭМ=1,3 к расх.; ЗПМ=1,3; ТЗ=1,3; ТЗМ=1,3 | [18 empty] | Производство работ осуществляется в действующих электроустановках (в трансформаторных и распределительных подстанциях, в электропомещениях (щитовые, пультовые, подстанции, реакторные, РУ и пункты, кабельные шахты, тоннели и каналы, кабельные полуэтажи) с действующим электрооборудованием или кабельными линиями под напряжением), с оформлением при этом наряда-допуска или распоряжения ОЗП=1,3; ЭМ=1,3 к расх.; ЗПМ=1,3; ТЗ=1,3; ТЗМ=1,3
|  | вхолостую 80% ОЗП=0,8 | [18 empty] | вхолостую 80% ОЗП=0,8
Раздел 2. ПНР к части ЭМ (Источник бесперебойного питания ИБП в составе, ОЛ2) Модернизация схемы электроснабжения электродвигателей поз. 1271,2 и поз. 128 санитарной колонны поз. 125 корпуса 101 | [18 empty] | Раздел 2. ПНР к части ЭМ (Источник бесперебойного питания ИБП в составе, ОЛ2) Модернизация схемы электроснабжения электродвигателей поз. 1271,2 и поз. 128 санитарной колонны поз. 125 корпуса 101
7 | ФЕРп01-08-022-01 | Тиристорный преобразователь частоты напряжением: до 1 кВ двухзвенный, ток до 200 А |  | шт |  | 3 | 103799.91 | 513959 | 513959 |  |  |  | 1163.97 | 0 | [5 empty] | Тиристорный преобразователь частоты напряжением: до 1 кВ двухзвенный, ток до 200 А
| Приказ от 04.08.2020 № 421/пр прил.10 табл.4 п.1 | Производство работ осуществляется в помещениях эксплуатируемого объекта капитального строительства без остановки рабочего процесса ОЗП=1,2; ЭМ=1,2 к расх.; ЗПМ=1,2; ТЗ=1,2; ТЗМ=1,2 | [18 empty] | Производство работ осуществляется в помещениях эксплуатируемого объекта капитального строительства без остановки рабочего процесса ОЗП=1,2; ЭМ=1,2 к расх.; ЗПМ=1,2; ТЗ=1,2; ТЗМ=1,2
| Приказ от 04.08.2020 № 421/пр прил.10 табл.4 п.7.1 | Производство работ осуществляется с вредными условиями труда ОЗП=1,15; ЗПМ=1,15 | [18 empty] | Производство работ осуществляется с вредными условиями труда ОЗП=1,15; ЗПМ=1,15
| Приказ от 04.08.2020 № 421/пр прил.10 табл.4 п.8 | Производство работ на предприятиях, где в силу режима секретности и(или) внутриобъектного режима применяются специальный допуск, специальный пропуск и другие ограничения для пусконаладочного персонала ОЗП=1,15; ЭМ=1,15 к расх.; ЗПМ=1,15; ТЗ=1,15; ТЗМ=1,15 | [18 empty] | Производство работ на предприятиях, где в силу режима секретности и(или) внутриобъектного режима применяются специальный допуск, специальный пропуск и другие ограничения для пусконаладочного персонала ОЗП=1,15; ЭМ=1,15 к расх.; ЗПМ=1,15; ТЗ=1,15; ТЗМ=1,15
| Приказ от 04.08.2020 № 421/пр прил.10 табл.4 п.4 | Производство работ осуществляется в действующих электроустановках (в трансформаторных и распределительных подстанциях, в электропомещениях (щитовые, пультовые, подстанции, реакторные, РУ и пункты, кабельные шахты, тоннели и каналы, кабельные полуэтажи) с действующим электрооборудованием или кабельными линиями под напряжением), с оформлением при этом наряда-допуска или распоряжения ОЗП=1,3; ЭМ=1,3 к расх.; ЗПМ=1,3; ТЗ=1,3; ТЗМ=1,3 | [18 empty] | Производство работ осуществляется в действующих электроустановках (в трансформаторных и распределительных подстанциях, в электропомещениях (щитовые, пультовые, подстанции, реакторные, РУ и пункты, кабельные шахты, тоннели и каналы, кабельные полуэтажи) с действующим электрооборудованием или кабельными линиями под напряжением), с оформлением при этом наряда-допуска или распоряжения ОЗП=1,3; ЭМ=1,3 к расх.; ЗПМ=1,3; ТЗ=1,3; ТЗМ=1,3
|  | вхолостую 80% ОЗП=0,8 | [18 empty] | вхолостую 80% ОЗП=0,8
8 | ФЕРп01-03-001-01 | Выключатель однополюсный напряжением до 1 кВ: с электромагнитным, тепловым или комбинированным расцепителем (прим. ток до 50А) |  | шт |  | 3 | 428.81 | 2123 | 2123 |  |  |  | 7 | 0 | [5 empty] | Выключатель однополюсный напряжением до 1 кВ: с электромагнитным, тепловым или комбинированным расцепителем (прим. ток до 50А)
| Приказ от 04.08.2020 № 421/пр прил.10 табл.4 п.1 | Производство работ осуществляется в помещениях эксплуатируемого объекта капитального строительства без остановки рабочего процесса ОЗП=1,2; ЭМ=1,2 к расх.; ЗПМ=1,2; ТЗ=1,2; ТЗМ=1,2 | [18 empty] | Производство работ осуществляется в помещениях эксплуатируемого объекта капитального строительства без остановки рабочего процесса ОЗП=1,2; ЭМ=1,2 к расх.; ЗПМ=1,2; ТЗ=1,2; ТЗМ=1,2
| Приказ от 04.08.2020 № 421/пр прил.10 табл.4 п.7.1 | Производство работ осуществляется с вредными условиями труда ОЗП=1,15; ЗПМ=1,15 | [18 empty] | Производство работ осуществляется с вредными условиями труда ОЗП=1,15; ЗПМ=1,15
| Приказ от 04.08.2020 № 421/пр прил.10 табл.4 п.8 | Производство работ на предприятиях, где в силу режима секретности и(или) внутриобъектного режима применяются специальный допуск, специальный пропуск и другие ограничения для пусконаладочного персонала ОЗП=1,15; ЭМ=1,15 к расх.; ЗПМ=1,15; ТЗ=1,15; ТЗМ=1,15 | [18 empty] | Производство работ на предприятиях, где в силу режима секретности и(или) внутриобъектного режима применяются специальный допуск, специальный пропуск и другие ограничения для пусконаладочного персонала ОЗП=1,15; ЭМ=1,15 к расх.; ЗПМ=1,15; ТЗ=1,15; ТЗМ=1,15
| Приказ от 04.08.2020 № 421/пр прил.10 табл.4 п.4 | Производство работ осуществляется в действующих электроустановках (в трансформаторных и распределительных подстанциях, в электропомещениях (щитовые, пультовые, подстанции, реакторные, РУ и пункты, кабельные шахты, тоннели и каналы, кабельные полуэтажи) с действующим электрооборудованием или кабельными линиями под напряжением), с оформлением при этом наряда-допуска или распоряжения ОЗП=1,3; ЭМ=1,3 к расх.; ЗПМ=1,3; ТЗ=1,3; ТЗМ=1,3 | [18 empty] | Производство работ осуществляется в действующих электроустановках (в трансформаторных и распределительных подстанциях, в электропомещениях (щитовые, пультовые, подстанции, реакторные, РУ и пункты, кабельные шахты, тоннели и каналы, кабельные полуэтажи) с действующим электрооборудованием или кабельными линиями под напряжением), с оформлением при этом наряда-допуска или распоряжения ОЗП=1,3; ЭМ=1,3 к расх.; ЗПМ=1,3; ТЗ=1,3; ТЗМ=1,3
|  | вхолостую 80% ОЗП=0,8 | [18 empty] | вхолостую 80% ОЗП=0,8
Раздел 3. ПНР к части ЭМ (ЩСУ) Модернизация схемы электроснабжения электродвигателей поз. 1271,2 и поз. 128 санитарной колонны поз. 125 корпуса 101 | [18 empty] | Раздел 3. ПНР к части ЭМ (ЩСУ) Модернизация схемы электроснабжения электродвигателей поз. 1271,2 и поз. 128 санитарной колонны поз. 125 корпуса 101
9 | ФЕРп01-03-001-01 | Выключатель однополюсный напряжением до 1 кВ: с электромагнитным, тепловым или комбинированным расцепителем (прим. ток до 600А) |  | шт |  | 3 | 428.81 | 2123 | 2123 |  |  |  | 7 | 0 | [5 empty] | Выключатель однополюсный напряжением до 1 кВ: с электромагнитным, тепловым или комбинированным расцепителем (прим. ток до 600А)
| Приказ от 04.08.2020 № 421/пр прил.10 табл.4 п.1 | Производство работ осуществляется в помещениях эксплуатируемого объекта капитального строительства без остановки рабочего процесса ОЗП=1,2; ЭМ=1,2 к расх.; ЗПМ=1,2; ТЗ=1,2; ТЗМ=1,2 | [18 empty] | Производство работ осуществляется в помещениях эксплуатируемого объекта капитального строительства без остановки рабочего процесса ОЗП=1,2; ЭМ=1,2 к расх.; ЗПМ=1,2; ТЗ=1,2; ТЗМ=1,2
| Приказ от 04.08.2020 № 421/пр прил.10 табл.4 п.7.1 | Производство работ осуществляется с вредными условиями труда ОЗП=1,15; ЗПМ=1,15 | [18 empty] | Производство работ осуществляется с вредными условиями труда ОЗП=1,15; ЗПМ=1,15
| Приказ от 04.08.2020 № 421/пр прил.10 табл.4 п.8 | Производство работ на предприятиях, где в силу режима секретности и(или) внутриобъектного режима применяются специальный допуск, специальный пропуск и другие ограничения для пусконаладочного персонала ОЗП=1,15; ЭМ=1,15 к расх.; ЗПМ=1,15; ТЗ=1,15; ТЗМ=1,15 | [18 empty] | Производство работ на предприятиях, где в силу режима секретности и(или) внутриобъектного режима применяются специальный допуск, специальный пропуск и другие ограничения для пусконаладочного персонала ОЗП=1,15; ЭМ=1,15 к расх.; ЗПМ=1,15; ТЗ=1,15; ТЗМ=1,15
| Приказ от 04.08.2020 № 421/пр прил.10 табл.4 п.4 | Производство работ осуществляется в действующих электроустановках (в трансформаторных и распределительных подстанциях, в электропомещениях (щитовые, пультовые, подстанции, реакторные, РУ и пункты, кабельные шахты, тоннели и каналы, кабельные полуэтажи) с действующим электрооборудованием или кабельными линиями под напряжением), с оформлением при этом наряда-допуска или распоряжения ОЗП=1,3; ЭМ=1,3 к расх.; ЗПМ=1,3; ТЗ=1,3; ТЗМ=1,3 | [18 empty] | Производство работ осуществляется в действующих электроустановках (в трансформаторных и распределительных подстанциях, в электропомещениях (щитовые, пультовые, подстанции, реакторные, РУ и пункты, кабельные шахты, тоннели и каналы, кабельные полуэтажи) с действующим электрооборудованием или кабельными линиями под напряжением), с оформлением при этом наряда-допуска или распоряжения ОЗП=1,3; ЭМ=1,3 к расх.; ЗПМ=1,3; ТЗ=1,3; ТЗМ=1,3
|  | вхолостую 80% ОЗП=0,8 | [18 empty] | вхолостую 80% ОЗП=0,8
Итоги по смете: | [21 empty] | Итоги по смете:
Итого прямые затраты (справочно) |  |  |  | 8: 631761 | [8 empty] | Итого прямые затраты (справочно)
в том числе: | [22 empty] | в том числе:
Оплата труда рабочих |  |  |  | 8: 631761 | [8 empty] | Оплата труда рабочих
Прочие затраты |  |  |  | 8: 1340724 | [8 empty] | Прочие затраты
Пусконаладочные работы |  |  |  | 8: 1340724 | [8 empty] | Пусконаладочные работы
в том числе: | [22 empty] | в том числе:
оплата труда |  |  |  | 8: 631761 | [8 empty] | оплата труда
накладные расходы |  |  |  | 8: 481529 | [8 empty] | накладные расходы
сметная прибыль |  |  |  | 8: 227434 | [8 empty] | сметная прибыль
Итого ФОТ (справочно) |  |  |  | 8: 631761 | [8 empty] | Итого ФОТ (справочно)
Итого накладные расходы (справочно) |  |  |  | 8: 481529 | [8 empty] | Итого накладные расходы (справочно)
Итого сметная прибыль (справочно) |  |  |  | 8: 227434 | [8 empty] | Итого сметная прибыль (справочно)
ВСЕГО по смете |  |  |  | 8: 1340724; Мат. 13: 1462.1279; Мат. 14: 0 | [9 empty] | ВСЕГО по смете

## 2-101-739-21-68441
Цех №2 | [14 empty] | Цех №2
(наименование стройки)
ЛОКАЛЬНЫЙ РЕСУРСНЫЙ СМЕТНЫЙ РАСЧЕТ № 2-101-739/21-68441
(локальная смета)
на Модернизация схемы электроснабжения электродвигателей поз.127-1,2 и поз.128 санитарной колонны поз.125 корпуса 101, | [15 empty] | на Модернизация схемы электроснабжения электродвигателей поз.127-1,2 и поз.128 санитарной колонны поз.125 корпуса 101,
(наименование работ и затрат, наименование объекта)
| Основание: | Проект №101-739/21-КМ Заявка №3333 | [14 empty] | Проект №101-739/21-КМ Заявка №3333
| Сметная стоимость |  | 187695 | руб.
| строительных работ |  | 187695 | руб.
| Средства на оплату труда |  | 32401 | руб.
| Сметная трудоемкость |  | 80.45 | чел.час
| Составлен(а) в текущих ценах по состоянию на |  | 2кв.2022г. | [14 empty] | 2кв.2022г.
№ п/п | Обоснование | Наименование работ и затрат |  | Единица измерения | Количество |  | Сметная стоимость в текущих (прогнозных) ценах, руб. | [5 empty] | Т/з осн. раб. Всего | Т/з мех. Всего
[5 empty] | на ед. | всего | на ед. | Всего | В том числе
[9 empty] | Осн.З/п | Эк.Маш | З/пМех | Мат.
1 | 2 | 3 |  | 4 | 5 | 6 | 7 | 8 | 9 | 10 | 11 | 12 | 13 | 14
Раздел 1. Модернизация схемы электроснабжения электродвигателей поз.127-1,2 и поз.128 санитарной колонны поз.125 корпуса 101 | [18 empty] | Раздел 1. Модернизация схемы электроснабжения электродвигателей поз.127-1,2 и поз.128 санитарной колонны поз.125 корпуса 101
1 | ФЕР46-04-011-02 | Разборка в зданиях и сооружения с агрессивными средами покрытий полов: из плиток, уложенных на растворе |  | 100 м2 |  | 0.01125 | 10231.84 | 192 | 188 | 4 |  |  | 0.54 | 0 | [6 empty] | Разборка в зданиях и сооружения с агрессивными средами покрытий полов: из плиток, уложенных на растворе
| Приказ от 04.08.2020 № 421/пр п.58б | Работы аналогичные технологическим процессам в новом строительстве ОЗП=1,15; ЭМ=1,25 к расх.; ЗПМ=1,25; ТЗ=1,15; ТЗМ=1,25 | [19 empty] | Работы аналогичные технологическим процессам в новом строительстве ОЗП=1,15; ЭМ=1,25 к расх.; ЗПМ=1,25; ТЗ=1,15; ТЗМ=1,25
| Приказ от 04.08.2020 № 421/пр прил.10 табл.3 п.4.1 | Вредные условия труда ОЗП=1,1; ЗПМ=1,1 | [19 empty] | Вредные условия труда ОЗП=1,1; ЗПМ=1,1
| Приказ от 04.08.2020 № 421/пр прил.10 табл.3 п.3 | Стесненные условия труда ОЗП=1,15; ЭМ=1,15 к расх.; ЗПМ=1,15; ТЗ=1,15; ТЗМ=1,15 | [19 empty] | Стесненные условия труда ОЗП=1,15; ЭМ=1,15 к расх.; ЗПМ=1,15; ТЗ=1,15; ТЗМ=1,15
| Приказ от 04.08.2020 № 421/пр прил.10 табл.3 п.15 | Режимность ОЗП=1,15; ЭМ=1,15 к расх.; ЗПМ=1,15; ТЗ=1,15; ТЗМ=1,15 | [19 empty] | Режимность ОЗП=1,15; ЭМ=1,15 к расх.; ЗПМ=1,15; ТЗ=1,15; ТЗМ=1,15
2 | ФЕР06-07-002-01 | Устройство поясов: в опалубке |  | 100 м3 |  | 0.000245 | 492895.34 | 184 | 109 | 48 | 11 | 27 | 0.31 | 0.03 | [6 empty] | Устройство поясов: в опалубке
| Приказ от 04.08.2020 № 421/пр прил.10 табл.3 п.4.1 | Вредные условия труда ОЗП=1,1; ЗПМ=1,1 | [19 empty] | Вредные условия труда ОЗП=1,1; ЗПМ=1,1
| Приказ от 04.08.2020 № 421/пр прил.10 табл.3 п.1.2 | Стесненные условия труда ОЗП=1,35; ЭМ=1,35 к расх.; ЗПМ=1,35; ТЗ=1,35; ТЗМ=1,35 | [19 empty] | Стесненные условия труда ОЗП=1,35; ЭМ=1,35 к расх.; ЗПМ=1,35; ТЗ=1,35; ТЗМ=1,35
| Приказ от 04.08.2020 № 421/пр прил.10 табл.3 п.15 | Режимность ОЗП=1,15; ЭМ=1,15 к расх.; ЗПМ=1,15; ТЗ=1,15; ТЗМ=1,15 | [19 empty] | Режимность ОЗП=1,15; ЭМ=1,15 к расх.; ЗПМ=1,15; ТЗ=1,15; ТЗМ=1,15
3 | ФССЦ-04.1.02.05-0006 | Смеси бетонные тяжелого бетона (БСТ), класс В15 (М200) |  | м3 |  | 0.025 | 4629.45 | 116 |  |  |  | 116 | 0 | 0 | [6 empty] | Смеси бетонные тяжелого бетона (БСТ), класс В15 (М200)
4 | ФЕР06-03-002-01 | Устройство подливки толщиной 20 мм |  | 100 м2 |  | 0.0025 | 14913.63 | 60 | 56 | 1 |  | 3 | 0.16 | 0 | [6 empty] | Устройство подливки толщиной 20 мм
| Приказ от 04.08.2020 № 421/пр прил.10 табл.3 п.4.1 | Вредные условия труда ОЗП=1,1; ЗПМ=1,1 | [19 empty] | Вредные условия труда ОЗП=1,1; ЗПМ=1,1
| Приказ от 04.08.2020 № 421/пр прил.10 табл.3 п.1.2 | Стесненные условия труда ОЗП=1,35; ЭМ=1,35 к расх.; ЗПМ=1,35; ТЗ=1,35; ТЗМ=1,35 | [19 empty] | Стесненные условия труда ОЗП=1,35; ЭМ=1,35 к расх.; ЗПМ=1,35; ТЗ=1,35; ТЗМ=1,35
| Приказ от 04.08.2020 № 421/пр прил.10 табл.3 п.15 | Режимность ОЗП=1,15; ЭМ=1,15 к расх.; ЗПМ=1,15; ТЗ=1,15; ТЗМ=1,15 | [19 empty] | Режимность ОЗП=1,15; ЭМ=1,15 к расх.; ЗПМ=1,15; ТЗ=1,15; ТЗМ=1,15
5 | ФЕР06-03-002-02 | На каждые 10 мм изменения толщины добавлять или исключать к расценке 06-03-002-01 |  | 100 м2 |  | 0.0025 | 4259.97 | 16 | 16 |  |  |  | 0.05 | 0 | [6 empty] | На каждые 10 мм изменения толщины добавлять или исключать к расценке 06-03-002-01
| Приказ от 04.08.2020 № 421/пр прил.10 табл.3 п.4.1 | Вредные условия труда ОЗП=1,1; ЗПМ=1,1 | [19 empty] | Вредные условия труда ОЗП=1,1; ЗПМ=1,1
| Приказ от 04.08.2020 № 421/пр прил.10 табл.3 п.1.2 | Стесненные условия труда ОЗП=1,35; ЭМ=1,35 к расх.; ЗПМ=1,35; ТЗ=1,35; ТЗМ=1,35 | [19 empty] | Стесненные условия труда ОЗП=1,35; ЭМ=1,35 к расх.; ЗПМ=1,35; ТЗ=1,35; ТЗМ=1,35
| Приказ от 04.08.2020 № 421/пр прил.10 табл.3 п.15 | Режимность ОЗП=1,15; ЭМ=1,15 к расх.; ЗПМ=1,15; ТЗ=1,15; ТЗМ=1,15 | [19 empty] | Режимность ОЗП=1,15; ЭМ=1,15 к расх.; ЗПМ=1,15; ТЗ=1,15; ТЗМ=1,15
6 | ФССЦ-04.3.01.09-0016 | Раствор готовый кладочный, цементный, М200 |  | м3 |  | 0.008 | 5795.83 | 46 |  |  |  | 46 | 0 | 0 | [6 empty] | Раствор готовый кладочный, цементный, М200
7 | ФЕР11-01-011-01 | Устройство стяжек: цементных толщиной 20 мм |  | 100 м2 |  | 0.012 | 10555.5 | 214 | 203 | 10 | 9 | 1 | 0.66 | 0.02 | [6 empty] | Устройство стяжек: цементных толщиной 20 мм
| Приказ от 04.08.2020 № 421/пр прил.10 табл.3 п.4.1 | Вредные условия труда ОЗП=1,1; ЗПМ=1,1 | [19 empty] | Вредные условия труда ОЗП=1,1; ЗПМ=1,1
| Приказ от 04.08.2020 № 421/пр прил.10 табл.3 п.1.2 | Стесненные условия труда ОЗП=1,35; ЭМ=1,35 к расх.; ЗПМ=1,35; ТЗ=1,35; ТЗМ=1,35 | [19 empty] | Стесненные условия труда ОЗП=1,35; ЭМ=1,35 к расх.; ЗПМ=1,35; ТЗ=1,35; ТЗМ=1,35
| Приказ от 04.08.2020 № 421/пр прил.10 табл.3 п.15 | Режимность ОЗП=1,15; ЭМ=1,15 к расх.; ЗПМ=1,15; ТЗ=1,15; ТЗМ=1,15 | [19 empty] | Режимность ОЗП=1,15; ЭМ=1,15 к расх.; ЗПМ=1,15; ТЗ=1,15; ТЗМ=1,15
8 | ФССЦ-04.3.01.09-0014 | Раствор готовый кладочный, цементный, М100 |  | м3 |  | 0.0245 | 5470.73 | 134 |  |  |  | 134 | 0 | 0 | [6 empty] | Раствор готовый кладочный, цементный, М100
9 | ФЕР13-05-002-02 | Оклейка бетонной поверхности полиизобутиленовыми пластинами толщиной 2,5 мм на клее: с пастой в 2 слоя |  | м2 |  | 1.2 | 4164.58 | 8682 | 5548 | 66 | 14 | 3068 | 14.28 | 0.04 | [6 empty] | Оклейка бетонной поверхности полиизобутиленовыми пластинами толщиной 2,5 мм на клее: с пастой в 2 слоя
| Прил.13.2 п.3.2.2 | Оклейка листовыми материалами: каналов, лотков, фундаментов, плинтусов, приямков, бортиков ОЗП=1,5; МАТ=1,1 к расх.; ТЗ=1,5 | [19 empty] | Оклейка листовыми материалами: каналов, лотков, фундаментов, плинтусов, приямков, бортиков ОЗП=1,5; МАТ=1,1 к расх.; ТЗ=1,5
| Приказ от 04.08.2020 № 421/пр прил.10 табл.3 п.4.1 | Вредные условия труда ОЗП=1,1; ЗПМ=1,1 | [19 empty] | Вредные условия труда ОЗП=1,1; ЗПМ=1,1
| Приказ от 04.08.2020 № 421/пр прил.10 табл.3 п.1.2 | Стесненные условия труда ОЗП=1,35; ЭМ=1,35 к расх.; ЗПМ=1,35; ТЗ=1,35; ТЗМ=1,35 | [19 empty] | Стесненные условия труда ОЗП=1,35; ЭМ=1,35 к расх.; ЗПМ=1,35; ТЗ=1,35; ТЗМ=1,35
| Приказ от 04.08.2020 № 421/пр прил.10 табл.3 п.15 | Режимность ОЗП=1,15; ЭМ=1,15 к расх.; ЗПМ=1,15; ТЗ=1,15; ТЗМ=1,15 | [19 empty] | Режимность ОЗП=1,15; ЭМ=1,15 к расх.; ЗПМ=1,15; ТЗ=1,15; ТЗМ=1,15
10 | ФЕР13-01-004-02 | Футеровка штучными кислотоупорными материалами на эпоксидной замазке: плиткой кислотоупорной (керамической) толщиной 30 мм |  | м2 |  | 1.2 | 7132.17 | 13048 | 6641 | 862 | 453 | 5545 | 15.26 | 1.17 | [6 empty] | Футеровка штучными кислотоупорными материалами на эпоксидной замазке: плиткой кислотоупорной (керамической) толщиной 30 мм
| Прил.13.2 п.3.1.2 | Футеровка: каналов, лотков, фундаментов плинтусов, приямков, бортиков ОЗП=1,4; ЭМ=1,4 к расх.; ЗПМ=1,4; МАТ=1,03 к расх.; ТЗ=1,4; ТЗМ=1,4 | [19 empty] | Футеровка: каналов, лотков, фундаментов плинтусов, приямков, бортиков ОЗП=1,4; ЭМ=1,4 к расх.; ЗПМ=1,4; МАТ=1,03 к расх.; ТЗ=1,4; ТЗМ=1,4
| Приказ от 04.08.2020 № 421/пр прил.10 табл.3 п.4.1 | Вредные условия труда ОЗП=1,1; ЗПМ=1,1 | [19 empty] | Вредные условия труда ОЗП=1,1; ЗПМ=1,1
| Приказ от 04.08.2020 № 421/пр прил.10 табл.3 п.1.2 | Стесненные условия труда ОЗП=1,35; ЭМ=1,35 к расх.; ЗПМ=1,35; ТЗ=1,35; ТЗМ=1,35 | [19 empty] | Стесненные условия труда ОЗП=1,35; ЭМ=1,35 к расх.; ЗПМ=1,35; ТЗ=1,35; ТЗМ=1,35
| Приказ от 04.08.2020 № 421/пр прил.10 табл.3 п.15 | Режимность ОЗП=1,15; ЭМ=1,15 к расх.; ЗПМ=1,15; ТЗ=1,15; ТЗМ=1,15 | [19 empty] | Режимность ОЗП=1,15; ЭМ=1,15 к расх.; ЗПМ=1,15; ТЗ=1,15; ТЗМ=1,15
11 | ФЕР13-08-005-01 | Разделка швов футеровки эпоксидной замазкой при укладке: плитки кислотоупорной керамической, глубина заполнения швов 15 мм |  | м2 |  | -1.2 | 1232.79 | -2171 | -1602 | -78 | -29 | -491 | -3.95 | -0.07 | [6 empty] | Разделка швов футеровки эпоксидной замазкой при укладке: плитки кислотоупорной керамической, глубина заполнения швов 15 мм
| Приказ от 04.08.2020 № 421/пр прил.10 табл.3 п.4.1 | Вредные условия труда ОЗП=1,1; ЗПМ=1,1 | [19 empty] | Вредные условия труда ОЗП=1,1; ЗПМ=1,1
| Приказ от 04.08.2020 № 421/пр прил.10 табл.3 п.1.2 | Стесненные условия труда ОЗП=1,35; ЭМ=1,35 к расх.; ЗПМ=1,35; ТЗ=1,35; ТЗМ=1,35 | [19 empty] | Стесненные условия труда ОЗП=1,35; ЭМ=1,35 к расх.; ЗПМ=1,35; ТЗ=1,35; ТЗМ=1,35
| Приказ от 04.08.2020 № 421/пр прил.10 табл.3 п.15 | Режимность ОЗП=1,15; ЭМ=1,15 к расх.; ЗПМ=1,15; ТЗ=1,15; ТЗМ=1,15 | [19 empty] | Режимность ОЗП=1,15; ЭМ=1,15 к расх.; ЗПМ=1,15; ТЗ=1,15; ТЗМ=1,15
12 | ФЕР13-08-004-01 | Разделка швов футеровки химическистойкой теплопроводной водонепроницаемой замазкой Арзамит 5при укладке: плитки кислотоупорной керамической, глубина заполнения швов 15 мм |  | м2 |  | 1.2 | 896.48 | 1724 | 1496 | 78 | 29 | 150 | 3.69 | 0.07 | [6 empty] | Разделка швов футеровки химическистойкой теплопроводной водонепроницаемой замазкой Арзамит 5при укладке: плитки кислотоупорной керамической, глубина заполнения швов 15 мм
| Приказ от 04.08.2020 № 421/пр прил.10 табл.3 п.4.1 | Вредные условия труда ОЗП=1,1; ЗПМ=1,1 | [19 empty] | Вредные условия труда ОЗП=1,1; ЗПМ=1,1
| Приказ от 04.08.2020 № 421/пр прил.10 табл.3 п.1.2 | Стесненные условия труда ОЗП=1,35; ЭМ=1,35 к расх.; ЗПМ=1,35; ТЗ=1,35; ТЗМ=1,35 | [19 empty] | Стесненные условия труда ОЗП=1,35; ЭМ=1,35 к расх.; ЗПМ=1,35; ТЗ=1,35; ТЗМ=1,35
| Приказ от 04.08.2020 № 421/пр прил.10 табл.3 п.15 | Режимность ОЗП=1,15; ЭМ=1,15 к расх.; ЗПМ=1,15; ТЗ=1,15; ТЗМ=1,15 | [19 empty] | Режимность ОЗП=1,15; ЭМ=1,15 к расх.; ЗПМ=1,15; ТЗ=1,15; ТЗМ=1,15
13 | ФЕР46-03-013-01 | Сверление вертикальных отверстий в бетонных конструкциях полов перфоратором глубиной 200 мм диаметром: до 20 мм |  | 100 отверстий |  | 0.2 | 1497.45 | 501 | 501 |  |  |  | 1.52 | 0 | [6 empty] | Сверление вертикальных отверстий в бетонных конструкциях полов перфоратором глубиной 200 мм диаметром: до 20 мм
| Приказ от 04.08.2020 № 421/пр п.58б | Работы аналогичные технологическим процессам в новом строительстве ОЗП=1,15; ЭМ=1,25 к расх.; ЗПМ=1,25; ТЗ=1,15; ТЗМ=1,25 | [19 empty] | Работы аналогичные технологическим процессам в новом строительстве ОЗП=1,15; ЭМ=1,25 к расх.; ЗПМ=1,25; ТЗ=1,15; ТЗМ=1,25
| Приказ от 04.08.2020 № 421/пр прил.10 табл.3 п.4.1 | Вредные условия труда ОЗП=1,1; ЗПМ=1,1 | [19 empty] | Вредные условия труда ОЗП=1,1; ЗПМ=1,1
| Приказ от 04.08.2020 № 421/пр прил.10 табл.3 п.3 | Стесненные условия труда ОЗП=1,15; ЭМ=1,15 к расх.; ЗПМ=1,15; ТЗ=1,15; ТЗМ=1,15 | [19 empty] | Стесненные условия труда ОЗП=1,15; ЭМ=1,15 к расх.; ЗПМ=1,15; ТЗ=1,15; ТЗМ=1,15
| Приказ от 04.08.2020 № 421/пр прил.10 табл.3 п.15 | Режимность ОЗП=1,15; ЭМ=1,15 к расх.; ЗПМ=1,15; ТЗ=1,15; ТЗМ=1,15 | [19 empty] | Режимность ОЗП=1,15; ЭМ=1,15 к расх.; ЗПМ=1,15; ТЗ=1,15; ТЗМ=1,15
14 | ФЕР46-03-013-14 | На каждые 10 мм изменения глубины сверления добавлять или исключать: к расценке 46-03-013-01 |  | 100 отверстий |  | -0.2 | 53.91 | -108 | -108 |  |  |  | -0.33 | 0 | [6 empty] | На каждые 10 мм изменения глубины сверления добавлять или исключать: к расценке 46-03-013-01
|  | исключить на глубину 60мм ПЗ=6 (ОЗП=6; ЭМ=6 к расх.; ЗПМ=6; МАТ=6 к расх.; ТЗ=6; ТЗМ=6) | [19 empty] | исключить на глубину 60мм ПЗ=6 (ОЗП=6; ЭМ=6 к расх.; ЗПМ=6; МАТ=6 к расх.; ТЗ=6; ТЗМ=6)
| Приказ от 04.08.2020 № 421/пр п.58б | Работы аналогичные технологическим процессам в новом строительстве ОЗП=1,15; ЭМ=1,25 к расх.; ЗПМ=1,25; ТЗ=1,15; ТЗМ=1,25 | [19 empty] | Работы аналогичные технологическим процессам в новом строительстве ОЗП=1,15; ЭМ=1,25 к расх.; ЗПМ=1,25; ТЗ=1,15; ТЗМ=1,25
| Приказ от 04.08.2020 № 421/пр прил.10 табл.3 п.4.1 | Вредные условия труда ОЗП=1,1; ЗПМ=1,1 | [19 empty] | Вредные условия труда ОЗП=1,1; ЗПМ=1,1
| Приказ от 04.08.2020 № 421/пр прил.10 табл.3 п.3 | Стесненные условия труда ОЗП=1,15; ЭМ=1,15 к расх.; ЗПМ=1,15; ТЗ=1,15; ТЗМ=1,15 | [19 empty] | Стесненные условия труда ОЗП=1,15; ЭМ=1,15 к расх.; ЗПМ=1,15; ТЗ=1,15; ТЗМ=1,15
| Приказ от 04.08.2020 № 421/пр прил.10 табл.3 п.15 | Режимность ОЗП=1,15; ЭМ=1,15 к расх.; ЗПМ=1,15; ТЗ=1,15; ТЗМ=1,15 | [19 empty] | Режимность ОЗП=1,15; ЭМ=1,15 к расх.; ЗПМ=1,15; ТЗ=1,15; ТЗМ=1,15
15 | ФЕР09-03-039-01 | Монтаж опорных конструкций: для крепления трубопроводов внутри зданий и сооружений массой до 0,1 т |  | т |  | 0.257 | 28323.76 | 14750 | 13013 | 992 | 52 | 745 | 37.15 | 0.13 | [6 empty] | Монтаж опорных конструкций: для крепления трубопроводов внутри зданий и сооружений массой до 0,1 т
| Прил.9.3 п.2 | Монтаж конструктивных элементов по железобетонным и каменным опорам ОЗП=1,1; ТЗ=1,1 | [19 empty] | Монтаж конструктивных элементов по железобетонным и каменным опорам ОЗП=1,1; ТЗ=1,1
| Приказ от 04.08.2020 № 421/пр п.58б | Работы аналогичные технологическим процессам в новом строительстве ОЗП=1,15; ЭМ=1,25 к расх.; ЗПМ=1,25; ТЗ=1,15; ТЗМ=1,25 | [19 empty] | Работы аналогичные технологическим процессам в новом строительстве ОЗП=1,15; ЭМ=1,25 к расх.; ЗПМ=1,25; ТЗ=1,15; ТЗМ=1,25
| Приказ от 04.08.2020 № 421/пр прил.10 табл.3 п.4.1 | Вредные условия труда ОЗП=1,1; ЗПМ=1,1 | [19 empty] | Вредные условия труда ОЗП=1,1; ЗПМ=1,1
| Приказ от 04.08.2020 № 421/пр прил.10 табл.3 п.1.2 | Стесненные условия труда ОЗП=1,35; ЭМ=1,35 к расх.; ЗПМ=1,35; ТЗ=1,35; ТЗМ=1,35 | [19 empty] | Стесненные условия труда ОЗП=1,35; ЭМ=1,35 к расх.; ЗПМ=1,35; ТЗ=1,35; ТЗМ=1,35
| Приказ от 04.08.2020 № 421/пр прил.10 табл.3 п.15 | Режимность ОЗП=1,15; ЭМ=1,15 к расх.; ЗПМ=1,15; ТЗ=1,15; ТЗМ=1,15 | [19 empty] | Режимность ОЗП=1,15; ЭМ=1,15 к расх.; ЗПМ=1,15; ТЗ=1,15; ТЗМ=1,15
16 | ФССЦ-07.2.07.04-0011 | Конструкции сварные индивидуальные прочие, масса сборочной единицы до 0,1 т |  | т |  | 0.257 | 265542.42 | 68244 |  |  |  | 68244 | 0 | 0 | [6 empty] | Конструкции сварные индивидуальные прочие, масса сборочной единицы до 0,1 т
17 | Прайс лист | Анкер-шпилька HSA M12x145 65/50/15 #2004157 |  | шт |  | 20 | 252.82 | 5056 |  |  |  | 5056 | 0 | 0 | [6 empty] | Анкер-шпилька HSA M12x145 65/50/15 #2004157
18 | ФЕР09-03-039-04 | Монтаж опорных конструкций: подвесок и хомутов для крепления трубопроводов внутри зданий и сооружений |  | т |  | 0.026 | 34479.09 | 1701 | 1607 | 34 | 6 | 60 | 4.64 | 0.02 | [6 empty] | Монтаж опорных конструкций: подвесок и хомутов для крепления трубопроводов внутри зданий и сооружений
| Приказ от 04.08.2020 № 421/пр п.58б | Работы аналогичные технологическим процессам в новом строительстве ОЗП=1,15; ЭМ=1,25 к расх.; ЗПМ=1,25; ТЗ=1,15; ТЗМ=1,25 | [19 empty] | Работы аналогичные технологическим процессам в новом строительстве ОЗП=1,15; ЭМ=1,25 к расх.; ЗПМ=1,25; ТЗ=1,15; ТЗМ=1,25
| Приказ от 04.08.2020 № 421/пр прил.10 табл.3 п.4.1 | Вредные условия труда ОЗП=1,1; ЗПМ=1,1 | [19 empty] | Вредные условия труда ОЗП=1,1; ЗПМ=1,1
| Приказ от 04.08.2020 № 421/пр прил.10 табл.3 п.1.2 | Стесненные условия труда ОЗП=1,35; ЭМ=1,35 к расх.; ЗПМ=1,35; ТЗ=1,35; ТЗМ=1,35 | [19 empty] | Стесненные условия труда ОЗП=1,35; ЭМ=1,35 к расх.; ЗПМ=1,35; ТЗ=1,35; ТЗМ=1,35
| Приказ от 04.08.2020 № 421/пр прил.10 табл.3 п.15 | Режимность ОЗП=1,15; ЭМ=1,15 к расх.; ЗПМ=1,15; ТЗ=1,15; ТЗМ=1,15 | [19 empty] | Режимность ОЗП=1,15; ЭМ=1,15 к расх.; ЗПМ=1,15; ТЗ=1,15; ТЗМ=1,15
19 | ФССЦ-07.2.07.12-0019 | Элементы конструктивные зданий и сооружений с преобладанием горячекатаных профилей, средняя масса сборочной единицы до 0,1 т |  | т |  | 0.017 | 262211.95 | 4458 |  |  |  | 4458 | 0 | 0 | [6 empty] | Элементы конструктивные зданий и сооружений с преобладанием горячекатаных профилей, средняя масса сборочной единицы до 0,1 т
20 | Прайс лист | Шпилька резьбовая М10х2000 DIN 975, класс прочности 8.8 (оцинкованная) |  | шт |  | 9 | 357.94 | 3221 |  |  |  | 3221 | 0 | 0 | [6 empty] | Шпилька резьбовая М10х2000 DIN 975, класс прочности 8.8 (оцинкованная)
21 | Прайс лист | HKD ЗАБИВНОЙ АНКЕР М10х40 |  | шт |  | 18 | 54.59 | 983 |  |  |  | 983 | 0 | 0 | [6 empty] | HKD ЗАБИВНОЙ АНКЕР М10х40
22 | ФССЦ-01.7.15.03-0042 | Болты с гайками и шайбами строительные |  | кг |  | 0.305 | 88.89 | 27 |  |  |  | 27 | 0 | 0 | [6 empty] | Болты с гайками и шайбами строительные
Антикоррозионная защита металлоконструкций | [19 empty] | Антикоррозионная защита металлоконструкций
23 | ФЕР13-06-002-01 | Очистка кварцевым песком: сплошных наружных поверхностей |  | м2 |  | 8 | 615.58 | 7742 | 1064 | 6678 | 1964 |  | 3.23 | 5.09 | [6 empty] | Очистка кварцевым песком: сплошных наружных поверхностей
| Приказ от 04.08.2020 № 421/пр прил.10 табл.3 п.4.1 | Вредные условия труда ОЗП=1,1; ЗПМ=1,1 | [19 empty] | Вредные условия труда ОЗП=1,1; ЗПМ=1,1
| Приказ от 04.08.2020 № 421/пр прил.10 табл.3 п.1.2 | Стесненные условия труда ОЗП=1,35; ЭМ=1,35 к расх.; ЗПМ=1,35; ТЗ=1,35; ТЗМ=1,35 | [19 empty] | Стесненные условия труда ОЗП=1,35; ЭМ=1,35 к расх.; ЗПМ=1,35; ТЗ=1,35; ТЗМ=1,35
| Приказ от 04.08.2020 № 421/пр прил.10 табл.3 п.15 | Режимность ОЗП=1,15; ЭМ=1,15 к расх.; ЗПМ=1,15; ТЗ=1,15; ТЗМ=1,15 | [19 empty] | Режимность ОЗП=1,15; ЭМ=1,15 к расх.; ЗПМ=1,15; ТЗ=1,15; ТЗМ=1,15
24 | ФССЦ-01.7.17.08-0001 | Купрошлак |  | т |  | 0.256 | 5522.05 | 1414 |  |  |  | 1414 | 0 | 0 | [6 empty] | Купрошлак
25 | ФЕР13-06-004-01 | Обеспыливание поверхности |  | м2 |  | 8 | 22.87 | 310 | 286 | 24 |  |  | 0.87 | 0 | [6 empty] | Обеспыливание поверхности
| Приказ от 04.08.2020 № 421/пр прил.10 табл.3 п.4.1 | Вредные условия труда ОЗП=1,1; ЗПМ=1,1 | [19 empty] | Вредные условия труда ОЗП=1,1; ЗПМ=1,1
| Приказ от 04.08.2020 № 421/пр прил.10 табл.3 п.1.2 | Стесненные условия труда ОЗП=1,35; ЭМ=1,35 к расх.; ЗПМ=1,35; ТЗ=1,35; ТЗМ=1,35 | [19 empty] | Стесненные условия труда ОЗП=1,35; ЭМ=1,35 к расх.; ЗПМ=1,35; ТЗ=1,35; ТЗМ=1,35
| Приказ от 04.08.2020 № 421/пр прил.10 табл.3 п.15 | Режимность ОЗП=1,15; ЭМ=1,15 к расх.; ЗПМ=1,15; ТЗ=1,15; ТЗМ=1,15 | [19 empty] | Режимность ОЗП=1,15; ЭМ=1,15 к расх.; ЗПМ=1,15; ТЗ=1,15; ТЗМ=1,15
26 | ФЕР13-07-001-02 | Обезжиривание поверхностей аппаратов и трубопроводов диаметром до 500 мм: уайт-спиритом (м/к прим.) |  | 100 м2 |  | 0.08 | 8449.3 | 837 | 381 | 6 | 1 | 450 | 1.13 | 0 | [6 empty] | Обезжиривание поверхностей аппаратов и трубопроводов диаметром до 500 мм: уайт-спиритом (м/к прим.)
| Приказ от 04.08.2020 № 421/пр прил.10 табл.3 п.4.1 | Вредные условия труда ОЗП=1,1; ЗПМ=1,1 | [19 empty] | Вредные условия труда ОЗП=1,1; ЗПМ=1,1
| Приказ от 04.08.2020 № 421/пр прил.10 табл.3 п.1.2 | Стесненные условия труда ОЗП=1,35; ЭМ=1,35 к расх.; ЗПМ=1,35; ТЗ=1,35; ТЗМ=1,35 | [19 empty] | Стесненные условия труда ОЗП=1,35; ЭМ=1,35 к расх.; ЗПМ=1,35; ТЗ=1,35; ТЗМ=1,35
| Приказ от 04.08.2020 № 421/пр прил.10 табл.3 п.15 | Режимность ОЗП=1,15; ЭМ=1,15 к расх.; ЗПМ=1,15; ТЗ=1,15; ТЗМ=1,15 | [19 empty] | Режимность ОЗП=1,15; ЭМ=1,15 к расх.; ЗПМ=1,15; ТЗ=1,15; ТЗМ=1,15
3 группа сложности | [19 empty] | 3 группа сложности
27 | ФЕР13-11-006-02 | Антикоррозионная защита металлических конструкций зданий и сооружений производственного и общественного назначения: эпоксидными составами на высоте до 3 м |  | 100 м2 |  | 0.08 | 2469.76 | 336 | 323 | 13 | 1 |  | 0.82 | 0 | [6 empty] | Антикоррозионная защита металлических конструкций зданий и сооружений производственного и общественного назначения: эпоксидными составами на высоте до 3 м
| Приказ от 04.08.2020 № 421/пр прил.10 табл.3 п.4.1 | Вредные условия труда ОЗП=1,1; ЗПМ=1,1 | [19 empty] | Вредные условия труда ОЗП=1,1; ЗПМ=1,1
| Приказ от 04.08.2020 № 421/пр прил.10 табл.3 п.1.2 | Стесненные условия труда ОЗП=1,35; ЭМ=1,35 к расх.; ЗПМ=1,35; ТЗ=1,35; ТЗМ=1,35 | [19 empty] | Стесненные условия труда ОЗП=1,35; ЭМ=1,35 к расх.; ЗПМ=1,35; ТЗ=1,35; ТЗМ=1,35
| Приказ от 04.08.2020 № 421/пр прил.10 табл.3 п.15 | Режимность ОЗП=1,15; ЭМ=1,15 к расх.; ЗПМ=1,15; ТЗ=1,15; ТЗМ=1,15 | [19 empty] | Режимность ОЗП=1,15; ЭМ=1,15 к расх.; ЗПМ=1,15; ТЗ=1,15; ТЗМ=1,15
28 | Прайс от 29.03.2022 | Грунт Pirocor Protect Epo 2K (расход 0,0018кг/м2(1мкм)*150мкм*2,5потери=0,675кг/м2) |  | кг |  | 5.4 | 829.96 | 4482 |  |  |  | 4482 | 0 | 0 | [6 empty] | Грунт Pirocor Protect Epo 2K (расход 0,0018кг/м2(1мкм)*150мкм*2,5потери=0,675кг/м2)
29 | Прайс от 29.03.2022 | Разбавитель для Epo (расход 5 %) |  | кг |  | 0.27 | 444.5 | 120 |  |  |  | 120 | 0 | 0 | [6 empty] | Разбавитель для Epo (расход 5 %)
30 | ФЕР13-11-006-04 | Антикоррозионная защита металлических конструкций зданий и сооружений производственного и общественного назначения: полиуретановыми составами на высоте до 3 м |  | 100 м2 |  | 0.08 | 1281.77 | 174 | 167 | 7 | 1 |  | 0.42 | 0 | [6 empty] | Антикоррозионная защита металлических конструкций зданий и сооружений производственного и общественного назначения: полиуретановыми составами на высоте до 3 м
| Приказ от 04.08.2020 № 421/пр прил.10 табл.3 п.4.1 | Вредные условия труда ОЗП=1,1; ЗПМ=1,1 | [19 empty] | Вредные условия труда ОЗП=1,1; ЗПМ=1,1
| Приказ от 04.08.2020 № 421/пр прил.10 табл.3 п.1.2 | Стесненные условия труда ОЗП=1,35; ЭМ=1,35 к расх.; ЗПМ=1,35; ТЗ=1,35; ТЗМ=1,35 | [19 empty] | Стесненные условия труда ОЗП=1,35; ЭМ=1,35 к расх.; ЗПМ=1,35; ТЗ=1,35; ТЗМ=1,35
| Приказ от 04.08.2020 № 421/пр прил.10 табл.3 п.15 | Режимность ОЗП=1,15; ЭМ=1,15 к расх.; ЗПМ=1,15; ТЗ=1,15; ТЗМ=1,15 | [19 empty] | Режимность ОЗП=1,15; ЭМ=1,15 к расх.; ЗПМ=1,15; ТЗ=1,15; ТЗМ=1,15
31 | Прайс от 29.03.2022 | Эмаль Pirocor Protect Ur 2K (расход 0,0023кг/м2(1мкм)*50мкм*2,5потери=0,288кг/м2 ) |  | кг |  | 2.3 | 1078 | 2479 |  |  |  | 2479 | 0 | 0 | [6 empty] | Эмаль Pirocor Protect Ur 2K (расход 0,0023кг/м2(1мкм)*50мкм*2,5потери=0,288кг/м2 )
32 | Прайс от 29.03.2022 | Разбавитель для Ur (расход 10 %) |  | кг |  | 0.23 | 501.38 | 115 |  |  |  | 115 | 0 | 0 | [6 empty] | Разбавитель для Ur (расход 10 %)
Итоги по смете: | [22 empty] | Итоги по смете:
Итого прямые затраты (справочно) |  |  |  | 8: 139087 | [9 empty] | Итого прямые затраты (справочно)
в том числе: | [23 empty] | в том числе:
Оплата труда рабочих |  |  |  | 8: 29889 | [9 empty] | Оплата труда рабочих
Эксплуатация машин |  |  |  | 8: 8745 | [9 empty] | Эксплуатация машин
в том числе оплата труда машинистов (Отм) |  |  |  | 8: 2512 | [9 empty] | в том числе оплата труда машинистов (Отм)
Материалы |  |  |  | 8: 100453 | [9 empty] | Материалы
Строительные работы |  |  |  | 8: 187695 | [9 empty] | Строительные работы
в том числе: | [23 empty] | в том числе:
оплата труда |  |  |  | 8: 29889 | [9 empty] | оплата труда
эксплуатация машин и механизмов |  |  |  | 8: 8745 | [9 empty] | эксплуатация машин и механизмов
в том числе оплата труда машинистов (ОТм) |  |  |  | 8: 2512 | [9 empty] | в том числе оплата труда машинистов (ОТм)
материалы |  |  |  | 8: 100453 | [9 empty] | материалы
накладные расходы |  |  |  | 8: 30392 | [9 empty] | накладные расходы
сметная прибыль |  |  |  | 8: 18216 | [9 empty] | сметная прибыль
Итого ФОТ (справочно) |  |  |  | 8: 32401 | [9 empty] | Итого ФОТ (справочно)
Итого накладные расходы (справочно) |  |  |  | 8: 30392 | [9 empty] | Итого накладные расходы (справочно)
Итого сметная прибыль (справочно) |  |  |  | 8: 18216 | [9 empty] | Итого сметная прибыль (справочно)
ВСЕГО по смете |  |  |  | 8: 187695; Мат. 13: 80.4531; Мат. 14: 6.5152 | [10 empty] | ВСЕГО по смете

## 2-101-768-21-68720
АО "БСК", производство "Каустик" | [14 empty] | АО "БСК", производство "Каустик"
(наименование стройки)
ЛОКАЛЬНЫЙ РЕСУРСНЫЙ СМЕТНЫЙ РАСЧЕТ № 2-101-768/21-68720
(локальная смета)
на Модернизация сети оперативного переменного и постоянного тока управления преобразовательной подстанции №3, Цех №2 | [15 empty] | на Модернизация сети оперативного переменного и постоянного тока управления преобразовательной подстанции №3, Цех №2
(наименование работ и затрат, наименование объекта)
| Основание: | Проект 101-768/21-АС, заявка 3096 от 01.06.2022г. | [14 empty] | Проект 101-768/21-АС, заявка 3096 от 01.06.2022г.
| Сметная стоимость |  | 1273053 | руб.
| строительных работ |  | 1273053 | руб.
| Средства на оплату труда |  | 158671 | руб.
| Сметная трудоемкость |  | 346.76 | чел.час
| Составлен(а) в текущих ценах по состоянию на |  | 2кв.2022г. | [14 empty] | 2кв.2022г.
№ п/п | Обоснование | Наименование работ и затрат |  | Единица измерения | Количество |  | Сметная стоимость в текущих (прогнозных) ценах, руб. | [5 empty] | Т/з осн. раб. Всего | Т/з мех. Всего
[5 empty] | на ед. | всего | на ед. | Всего | В том числе
[9 empty] | Осн.З/п | Эк.Маш | З/пМех | Мат.
1 | 2 | 3 |  | 4 | 5 | 6 | 7 | 8 | 9 | 10 | 11 | 12 | 13 | 14
Раздел 1. Модернизация сети оперативного переменного и постоянного тока управления преобразовательной подстанции №3 | [18 empty] | Раздел 1. Модернизация сети оперативного переменного и постоянного тока управления преобразовательной подстанции №3
лист 2 | [19 empty] | лист 2
1 | ФЕР46-03-007-02 | Пробивка проемов в конструкциях: из бетона |  | м3 |  | 0.04 | 11876.74 | 862 | 563 | 299 |  |  | 1.63 | 0 | [6 empty] | Пробивка проемов в конструкциях: из бетона
| Прил.46.1 п.3.4 | При пробивке проемов, отверстий и борозд в железобетонных конструкциях ОЗП=1,1; ЭМ=1,1 к расх.; ЗПМ=1,1; ТЗ=1,1; ТЗМ=1,1 | [19 empty] | При пробивке проемов, отверстий и борозд в железобетонных конструкциях ОЗП=1,1; ЭМ=1,1 к расх.; ЗПМ=1,1; ТЗ=1,1; ТЗМ=1,1
| Приказ от 04.08.2020 № 421/пр прил.10 табл.2 п.4.1 | Вредные условия труда ОЗП=1,1; ЗПМ=1,1 | [19 empty] | Вредные условия труда ОЗП=1,1; ЗПМ=1,1
| Приказ от 04.08.2020 № 421/пр прил.10 табл.2 п.6 | Производство работ осуществляется внутри работающих трансформаторных и распределительных подстанций, электропомещениях (щитовые, пультовые, подстанции, реакторные, РУ и пункты, кабельные шахты, тоннели и каналы, кабельные полуэтажи) с действующим электрооборудованием или кабельными линиями под напряжением ОЗП=1,35; ЭМ=1,35 к расх.; ЗПМ=1,35; ТЗ=1,35; ТЗМ=1,35 | [19 empty] | Производство работ осуществляется внутри работающих трансформаторных и распределительных подстанций, электропомещениях (щитовые, пультовые, подстанции, реакторные, РУ и пункты, кабельные шахты, тоннели и каналы, кабельные полуэтажи) с действующим электрооборудованием или кабельными линиями под напряжением ОЗП=1,35; ЭМ=1,35 к расх.; ЗПМ=1,35; ТЗ=1,35; ТЗМ=1,35
| Приказ от 04.08.2020 № 421/пр прил.10 табл.2 п.14 | Режмность на предприятии ОЗП=1,15; ЭМ=1,15 к расх.; ЗПМ=1,15; ТЗ=1,15; ТЗМ=1,15 | [19 empty] | Режмность на предприятии ОЗП=1,15; ЭМ=1,15 к расх.; ЗПМ=1,15; ТЗ=1,15; ТЗМ=1,15
2 | ФЕРр56-23-1 | Обрамление проемов угловой сталью |  | т |  | 0.019 | 14768.48 | 472 | 450 | 10 | 6 | 12 | 1.3 | 0.01 | [6 empty] | Обрамление проемов угловой сталью
| Приказ от 04.08.2020 № 421/пр прил.10 табл.2 п.4.1 | Вредные условия труда ОЗП=1,1; ЗПМ=1,1 | [19 empty] | Вредные условия труда ОЗП=1,1; ЗПМ=1,1
| Приказ от 04.08.2020 № 421/пр прил.10 табл.2 п.6 | Производство работ осуществляется внутри работающих трансформаторных и распределительных подстанций, электропомещениях (щитовые, пультовые, подстанции, реакторные, РУ и пункты, кабельные шахты, тоннели и каналы, кабельные полуэтажи) с действующим электрооборудованием или кабельными линиями под напряжением ОЗП=1,35; ЭМ=1,35 к расх.; ЗПМ=1,35; ТЗ=1,35; ТЗМ=1,35 | [19 empty] | Производство работ осуществляется внутри работающих трансформаторных и распределительных подстанций, электропомещениях (щитовые, пультовые, подстанции, реакторные, РУ и пункты, кабельные шахты, тоннели и каналы, кабельные полуэтажи) с действующим электрооборудованием или кабельными линиями под напряжением ОЗП=1,35; ЭМ=1,35 к расх.; ЗПМ=1,35; ТЗ=1,35; ТЗМ=1,35
| Приказ от 04.08.2020 № 421/пр прил.10 табл.2 п.14 | Режмность на предприятии ОЗП=1,15; ЭМ=1,15 к расх.; ЗПМ=1,15; ТЗ=1,15; ТЗМ=1,15 | [19 empty] | Режмность на предприятии ОЗП=1,15; ЭМ=1,15 к расх.; ЗПМ=1,15; ТЗ=1,15; ТЗМ=1,15
3 | ФССЦ-08.3.08.02-0022 | Уголок горячекатаный, размер 50х50 мм |  | т |  | 0.014 | 121546.96 | 1702 |  |  |  | 1702 | 0 | 0 | [6 empty] | Уголок горячекатаный, размер 50х50 мм
4 | ФССЦ-08.3.05.02-0056 | Прокат толстолистовой горячекатаный в листах, марка стали Ст3, толщина 4,0 мм |  | т |  | 0.006 | 86873.4 | 521 |  |  |  | 521 | 0 | 0 | [6 empty] | Прокат толстолистовой горячекатаный в листах, марка стали Ст3, толщина 4,0 мм
5 | ФССЦпг-01-01-01-043 | Погрузо-разгрузочные работы при автомобильных перевозках: Погрузка мусора строительного с погрузкой экскаваторами емкостью ковша до 0,5 м3 |  | 1 т груза |  | 0.1 | 38.9 | 4 |  | 4 |  |  | 0 | 0 | [6 empty] | Погрузо-разгрузочные работы при автомобильных перевозках: Погрузка мусора строительного с погрузкой экскаваторами емкостью ковша до 0,5 м3
| Приказ от 04.08.2020 № 421/пр прил.10 табл.2 п.14 | Режмность на предприятии ОЗП=1,15; ЭМ=1,15 к расх.; ЗПМ=1,15; ТЗ=1,15; ТЗМ=1,15 | [19 empty] | Режмность на предприятии ОЗП=1,15; ЭМ=1,15 к расх.; ЗПМ=1,15; ТЗ=1,15; ТЗМ=1,15
6 | ФССЦпг-03-21-01-050 | Перевозка грузов автомобилями-самосвалами грузоподъемностью 10 т работающих вне карьера на расстояние: I класс груза до 50 км |  | 1 т груза |  | 0.1 | 322.12 | 37 |  | 37 |  |  | 0 | 0 | [6 empty] | Перевозка грузов автомобилями-самосвалами грузоподъемностью 10 т работающих вне карьера на расстояние: I класс груза до 50 км
| Приказ от 04.08.2020 № 421/пр прил.10 табл.2 п.14 | Режмность на предприятии ОЗП=1,15; ЭМ=1,15 к расх.; ЗПМ=1,15; ТЗ=1,15; ТЗМ=1,15 | [19 empty] | Режмность на предприятии ОЗП=1,15; ЭМ=1,15 к расх.; ЗПМ=1,15; ТЗ=1,15; ТЗМ=1,15
лист 3 | [19 empty] | лист 3
7 | ФЕР09-04-013-01 | Установка противопожарных дверей: однопольных глухих |  | м2 |  | 1.89 | 1707.32 | 4683 | 2754 | 216 | 31 | 1713 | 6.98 | 0.07 | [6 empty] | Установка противопожарных дверей: однопольных глухих
| Приказ от 04.08.2020 № 421/пр п.58б | Работы, аналогичные технологическим процессам в новом строительстве ОЗП=1,15; ЭМ=1,25 к расх.; ЗПМ=1,25; ТЗ=1,15; ТЗМ=1,25 | [19 empty] | Работы, аналогичные технологическим процессам в новом строительстве ОЗП=1,15; ЭМ=1,25 к расх.; ЗПМ=1,25; ТЗ=1,15; ТЗМ=1,25
| Приказ от 04.08.2020 № 421/пр прил.10 табл.2 п.4.1 | Вредные условия труда ОЗП=1,1; ЗПМ=1,1 | [19 empty] | Вредные условия труда ОЗП=1,1; ЗПМ=1,1
| Приказ от 04.08.2020 № 421/пр прил.10 табл.2 п.6 | Производство работ осуществляется внутри работающих трансформаторных и распределительных подстанций, электропомещениях (щитовые, пультовые, подстанции, реакторные, РУ и пункты, кабельные шахты, тоннели и каналы, кабельные полуэтажи) с действующим электрооборудованием или кабельными линиями под напряжением ОЗП=1,35; ЭМ=1,35 к расх.; ЗПМ=1,35; ТЗ=1,35; ТЗМ=1,35 | [19 empty] | Производство работ осуществляется внутри работающих трансформаторных и распределительных подстанций, электропомещениях (щитовые, пультовые, подстанции, реакторные, РУ и пункты, кабельные шахты, тоннели и каналы, кабельные полуэтажи) с действующим электрооборудованием или кабельными линиями под напряжением ОЗП=1,35; ЭМ=1,35 к расх.; ЗПМ=1,35; ТЗ=1,35; ТЗМ=1,35
| Приказ от 04.08.2020 № 421/пр прил.10 табл.2 п.14 | Режмность на предприятии ОЗП=1,15; ЭМ=1,15 к расх.; ЗПМ=1,15; ТЗ=1,15; ТЗМ=1,15 | [19 empty] | Режмность на предприятии ОЗП=1,15; ЭМ=1,15 к расх.; ЗПМ=1,15; ТЗ=1,15; ТЗМ=1,15
8 | ФССЦ-07.1.01.01-0019 | Дверь противопожарная металлическая: однопольная ДПМ-01/60, размером 900х2100 мм (прим.E1-45 2060*860мм) |  | шт |  | 1 | 22353.33 | 22353 |  |  |  | 22353 | 0 | 0 | [6 empty] | Дверь противопожарная металлическая: однопольная ДПМ-01/60, размером 900х2100 мм (прим.E1-45 2060*860мм)
9 | ФССЦ-01.7.04.01-0002 | Доводчик дверной гидравлический TS-68 с зубчатым приводом (нагрузка до 90 кг) |  | шт |  | 1 | 2084.12 | 2084 |  |  |  | 2084 | 0 | 0 | [6 empty] | Доводчик дверной гидравлический TS-68 с зубчатым приводом (нагрузка до 90 кг)
10 | Прайс | Ручка с замком без применения ключей с внутренней стороны помещения (9089руб/1,2/8,04*1,02*1,03) |  | шт |  | 1 | 8363.22 | 8363 |  |  |  | 8363 | 0 | 0 | [6 empty] | Ручка с замком без применения ключей с внутренней стороны помещения (9089руб/1,2/8,04*1,02*1,03)
лист 4, 6 | [19 empty] | лист 4, 6
11 | ФЕР09-04-006-01 | Монтаж фахверка (Р1) |  | т |  | 0.212 | 20016.99 | 7681 | 3721 | 3323 | 531 | 637 | 9.58 | 1.27 | [6 empty] | Монтаж фахверка (Р1)
| Приказ от 04.08.2020 № 421/пр п.58б | Работы, аналогичные технологическим процессам в новом строительстве ОЗП=1,15; ЭМ=1,25 к расх.; ЗПМ=1,25; ТЗ=1,15; ТЗМ=1,25 | [19 empty] | Работы, аналогичные технологическим процессам в новом строительстве ОЗП=1,15; ЭМ=1,25 к расх.; ЗПМ=1,25; ТЗ=1,15; ТЗМ=1,25
| Приказ от 04.08.2020 № 421/пр прил.10 табл.2 п.4.1 | Вредные условия труда ОЗП=1,1; ЗПМ=1,1 | [19 empty] | Вредные условия труда ОЗП=1,1; ЗПМ=1,1
| Приказ от 04.08.2020 № 421/пр прил.10 табл.2 п.6 | Производство работ осуществляется внутри работающих трансформаторных и распределительных подстанций, электропомещениях (щитовые, пультовые, подстанции, реакторные, РУ и пункты, кабельные шахты, тоннели и каналы, кабельные полуэтажи) с действующим электрооборудованием или кабельными линиями под напряжением ОЗП=1,35; ЭМ=1,35 к расх.; ЗПМ=1,35; ТЗ=1,35; ТЗМ=1,35 | [19 empty] | Производство работ осуществляется внутри работающих трансформаторных и распределительных подстанций, электропомещениях (щитовые, пультовые, подстанции, реакторные, РУ и пункты, кабельные шахты, тоннели и каналы, кабельные полуэтажи) с действующим электрооборудованием или кабельными линиями под напряжением ОЗП=1,35; ЭМ=1,35 к расх.; ЗПМ=1,35; ТЗ=1,35; ТЗМ=1,35
| Приказ от 04.08.2020 № 421/пр прил.10 табл.2 п.14 | Режмность на предприятии ОЗП=1,15; ЭМ=1,15 к расх.; ЗПМ=1,15; ТЗ=1,15; ТЗМ=1,15 | [19 empty] | Режмность на предприятии ОЗП=1,15; ЭМ=1,15 к расх.; ЗПМ=1,15; ТЗ=1,15; ТЗМ=1,15
12 | ФССЦ-07.2.03.06-0101 | Ригели фахверка |  | т |  | 0.212 | 255152.4 | 54092 |  |  |  | 54092 | 0 | 0 | [6 empty] | Ригели фахверка
13 | ФЕР09-04-002-03 | Монтаж кровельного покрытия: из многослойных панелей заводской готовности при высоте до 50 м |  | 100 м2 |  | 0.146 | 34199.9 | 9418 | 4127 | 4949 | 1278 | 342 | 11.78 | 3.05 | [6 empty] | Монтаж кровельного покрытия: из многослойных панелей заводской готовности при высоте до 50 м
| Приказ от 04.08.2020 № 421/пр п.58б | Работы, аналогичные технологическим процессам в новом строительстве ОЗП=1,15; ЭМ=1,25 к расх.; ЗПМ=1,25; ТЗ=1,15; ТЗМ=1,25 | [19 empty] | Работы, аналогичные технологическим процессам в новом строительстве ОЗП=1,15; ЭМ=1,25 к расх.; ЗПМ=1,25; ТЗ=1,15; ТЗМ=1,25
| Приказ от 04.08.2020 № 421/пр прил.10 табл.2 п.4.1 | Вредные условия труда ОЗП=1,1; ЗПМ=1,1 | [19 empty] | Вредные условия труда ОЗП=1,1; ЗПМ=1,1
| Приказ от 04.08.2020 № 421/пр прил.10 табл.2 п.6 | Производство работ осуществляется внутри работающих трансформаторных и распределительных подстанций, электропомещениях (щитовые, пультовые, подстанции, реакторные, РУ и пункты, кабельные шахты, тоннели и каналы, кабельные полуэтажи) с действующим электрооборудованием или кабельными линиями под напряжением ОЗП=1,35; ЭМ=1,35 к расх.; ЗПМ=1,35; ТЗ=1,35; ТЗМ=1,35 | [19 empty] | Производство работ осуществляется внутри работающих трансформаторных и распределительных подстанций, электропомещениях (щитовые, пультовые, подстанции, реакторные, РУ и пункты, кабельные шахты, тоннели и каналы, кабельные полуэтажи) с действующим электрооборудованием или кабельными линиями под напряжением ОЗП=1,35; ЭМ=1,35 к расх.; ЗПМ=1,35; ТЗ=1,35; ТЗМ=1,35
| Приказ от 04.08.2020 № 421/пр прил.10 табл.2 п.14 | Режмность на предприятии ОЗП=1,15; ЭМ=1,15 к расх.; ЗПМ=1,15; ТЗ=1,15; ТЗМ=1,15 | [19 empty] | Режмность на предприятии ОЗП=1,15; ЭМ=1,15 к расх.; ЗПМ=1,15; ТЗ=1,15; ТЗМ=1,15
14 | ФССЦ-07.2.05.05-0006 | Сэндвич-панель трехслойная кровельная "Металл Профиль" с наполнителем из минеральной ваты (НГ) плотностью 110кг/м3, марка МП ТСП-K, толщина: 80 мм, тип покрытия полиэстер, толщина металлических облицовок 0,5 мм (Россия) (ПКТМ 80.1190 0,5/0,5 RAL 9002/9002) |  | м2 |  | 19.99 | 4463.23 | 89220 |  |  |  | 89220 | 0 | 0 | [6 empty] | Сэндвич-панель трехслойная кровельная "Металл Профиль" с наполнителем из минеральной ваты (НГ) плотностью 110кг/м3, марка МП ТСП-K, толщина: 80 мм, тип покрытия полиэстер, толщина металлических облицовок 0,5 мм (Россия) (ПКТМ 80.1190 0,5/0,5 RAL 9002/9002)
15 | ФЕР09-04-006-04 | Монтаж ограждающих конструкций стен: из многослойных панелей заводской готовности при высоте здания до 50 м |  | 100 м2 |  | 0.435 | 122820.39 | 101016 | 42856 | 54788 | 12794 | 3372 | 118.05 | 30.51 | [6 empty] | Монтаж ограждающих конструкций стен: из многослойных панелей заводской готовности при высоте здания до 50 м
| Приказ от 04.08.2020 № 421/пр п.58б | Работы, аналогичные технологическим процессам в новом строительстве ОЗП=1,15; ЭМ=1,25 к расх.; ЗПМ=1,25; ТЗ=1,15; ТЗМ=1,25 | [19 empty] | Работы, аналогичные технологическим процессам в новом строительстве ОЗП=1,15; ЭМ=1,25 к расх.; ЗПМ=1,25; ТЗ=1,15; ТЗМ=1,25
| Приказ от 04.08.2020 № 421/пр прил.10 табл.2 п.4.1 | Вредные условия труда ОЗП=1,1; ЗПМ=1,1 | [19 empty] | Вредные условия труда ОЗП=1,1; ЗПМ=1,1
| Приказ от 04.08.2020 № 421/пр прил.10 табл.2 п.6 | Производство работ осуществляется внутри работающих трансформаторных и распределительных подстанций, электропомещениях (щитовые, пультовые, подстанции, реакторные, РУ и пункты, кабельные шахты, тоннели и каналы, кабельные полуэтажи) с действующим электрооборудованием или кабельными линиями под напряжением ОЗП=1,35; ЭМ=1,35 к расх.; ЗПМ=1,35; ТЗ=1,35; ТЗМ=1,35 | [19 empty] | Производство работ осуществляется внутри работающих трансформаторных и распределительных подстанций, электропомещениях (щитовые, пультовые, подстанции, реакторные, РУ и пункты, кабельные шахты, тоннели и каналы, кабельные полуэтажи) с действующим электрооборудованием или кабельными линиями под напряжением ОЗП=1,35; ЭМ=1,35 к расх.; ЗПМ=1,35; ТЗ=1,35; ТЗМ=1,35
| Приказ от 04.08.2020 № 421/пр прил.10 табл.2 п.14 | Режмность на предприятии ОЗП=1,15; ЭМ=1,15 к расх.; ЗПМ=1,15; ТЗ=1,15; ТЗМ=1,15 | [19 empty] | Режмность на предприятии ОЗП=1,15; ЭМ=1,15 к расх.; ЗПМ=1,15; ТЗ=1,15; ТЗМ=1,15
16 | ФССЦ-07.2.05.05-0066 | Сэндвич-панель трехслойная стеновая "Металл Профиль" с видимым креплением Z-LOCK, с наполнителем из минеральной ваты (НГ) плотностью 110кг/м3, марка МП ТСП-Z, толщина: 80 мм, тип покрытия полиэстер, толщина металлических облицовок 0,5 мм (Россия) (ПСТМ 80.1000 0,5/0,5 RAL 9002/9002) |  | м2 |  | 37.92 | 4463.23 | 169246 |  |  |  | 169246 | 0 | 0 | [6 empty] | Сэндвич-панель трехслойная стеновая "Металл Профиль" с видимым креплением Z-LOCK, с наполнителем из минеральной ваты (НГ) плотностью 110кг/м3, марка МП ТСП-Z, толщина: 80 мм, тип покрытия полиэстер, толщина металлических облицовок 0,5 мм (Россия) (ПСТМ 80.1000 0,5/0,5 RAL 9002/9002)
17 | ФССЦ-07.2.05.05-0066 | Сэндвич-панель трехслойная стеновая "Металл Профиль" с видимым креплением Z-LOCK, с наполнителем из минеральной ваты (НГ) плотностью 110кг/м3, марка МП ТСП-Z, толщина: 80 мм, тип покрытия полиэстер, толщина металлических облицовок 0,5 мм (Россия) (ПСТМ 80.1190 0,5/0,5 RAL 9002/9002) |  | м2 |  | 7.52 | 4051.25 | 30465 |  |  |  | 30465 | 0 | 0 | [6 empty] | Сэндвич-панель трехслойная стеновая "Металл Профиль" с видимым креплением Z-LOCK, с наполнителем из минеральной ваты (НГ) плотностью 110кг/м3, марка МП ТСП-Z, толщина: 80 мм, тип покрытия полиэстер, толщина металлических облицовок 0,5 мм (Россия) (ПСТМ 80.1190 0,5/0,5 RAL 9002/9002)
18 | ФССЦ-07.2.05.02-0001 | Изделия фасонные (толщина 0,5 мм) для трехслойных стеновых сэндвич-панелей c покрытием полиэстер (НЩ1 540х0,6 RAL 9002) |  | м2 |  | 6.8 | 943.47 | 6416 |  |  |  | 6416 | 0 | 0 | [6 empty] | Изделия фасонные (толщина 0,5 мм) для трехслойных стеновых сэндвич-панелей c покрытием полиэстер (НЩ1 540х0,6 RAL 9002)
19 | ФССЦ-07.2.05.02-0001 | Изделия фасонные (толщина 0,5 мм) для трехслойных стеновых сэндвич-панелей c покрытием полиэстер (НЩ2 240х0,6 RAL 9002) |  | м2 |  | 3.7 | 943.47 | 3491 |  |  |  | 3491 | 0 | 0 | [6 empty] | Изделия фасонные (толщина 0,5 мм) для трехслойных стеновых сэндвич-панелей c покрытием полиэстер (НЩ2 240х0,6 RAL 9002)
20 | ФССЦ-07.2.05.02-0001 | Изделия фасонные (толщина 0,5 мм) для трехслойных стеновых сэндвич-панелей c покрытием полиэстер (НЩ3 140х0,6 RAL 9002) |  | м2 |  | 2.8 | 943.47 | 2642 |  |  |  | 2642 | 0 | 0 | [6 empty] | Изделия фасонные (толщина 0,5 мм) для трехслойных стеновых сэндвич-панелей c покрытием полиэстер (НЩ3 140х0,6 RAL 9002)
21 | ФССЦ-07.2.05.02-0001 | Изделия фасонные (толщина 0,5 мм) для трехслойных стеновых сэндвич-панелей c покрытием полиэстер (НЩ4 230х0,6 RAL 9002) |  | м2 |  | 1.2 | 943.47 | 1132 |  |  |  | 1132 | 0 | 0 | [6 empty] | Изделия фасонные (толщина 0,5 мм) для трехслойных стеновых сэндвич-панелей c покрытием полиэстер (НЩ4 230х0,6 RAL 9002)
22 | Прайс | Саморез 5,5х110мм (цена 6,45руб/1,2/8,04*1,02*1,03) |  | шт |  | 208 | 5.92 | 1231 |  |  |  | 1231 | 0 | 0 | [6 empty] | Саморез 5,5х110мм (цена 6,45руб/1,2/8,04*1,02*1,03)
23 | ФССЦ-01.7.15.04-0048 | Винты самонарезающие, остроконечные, длина 35 мм (5,5х25мм) |  | 100 шт |  | 3.34 | 49.31 | 165 |  |  |  | 165 | 0 | 0 | [6 empty] | Винты самонарезающие, остроконечные, длина 35 мм (5,5х25мм)
24 | ФЕР09-03-039-01 | Монтаж опорных конструкций: для крепления трубопроводов внутри зданий и сооружений массой до 0,1 т (уголок 75х75х5) |  | т |  | 0.02958 | 28323.76 | 1562 | 1362 | 115 | 6 | 85 | 3.89 | 0.02 | [6 empty] | Монтаж опорных конструкций: для крепления трубопроводов внутри зданий и сооружений массой до 0,1 т (уголок 75х75х5)
| Приказ от 04.08.2020 № 421/пр п.58б | Работы, аналогичные технологическим процессам в новом строительстве ОЗП=1,15; ЭМ=1,25 к расх.; ЗПМ=1,25; ТЗ=1,15; ТЗМ=1,25 | [19 empty] | Работы, аналогичные технологическим процессам в новом строительстве ОЗП=1,15; ЭМ=1,25 к расх.; ЗПМ=1,25; ТЗ=1,15; ТЗМ=1,25
| Приказ от 04.08.2020 № 421/пр прил.10 табл.2 п.4.1 | Вредные условия труда ОЗП=1,1; ЗПМ=1,1 | [19 empty] | Вредные условия труда ОЗП=1,1; ЗПМ=1,1
| Приказ от 04.08.2020 № 421/пр прил.10 табл.2 п.6 | Производство работ осуществляется внутри работающих трансформаторных и распределительных подстанций, электропомещениях (щитовые, пультовые, подстанции, реакторные, РУ и пункты, кабельные шахты, тоннели и каналы, кабельные полуэтажи) с действующим электрооборудованием или кабельными линиями под напряжением ОЗП=1,35; ЭМ=1,35 к расх.; ЗПМ=1,35; ТЗ=1,35; ТЗМ=1,35 | [19 empty] | Производство работ осуществляется внутри работающих трансформаторных и распределительных подстанций, электропомещениях (щитовые, пультовые, подстанции, реакторные, РУ и пункты, кабельные шахты, тоннели и каналы, кабельные полуэтажи) с действующим электрооборудованием или кабельными линиями под напряжением ОЗП=1,35; ЭМ=1,35 к расх.; ЗПМ=1,35; ТЗ=1,35; ТЗМ=1,35
| Приказ от 04.08.2020 № 421/пр прил.10 табл.2 п.14 | Режмность на предприятии ОЗП=1,15; ЭМ=1,15 к расх.; ЗПМ=1,15; ТЗ=1,15; ТЗМ=1,15 | [19 empty] | Режмность на предприятии ОЗП=1,15; ЭМ=1,15 к расх.; ЗПМ=1,15; ТЗ=1,15; ТЗМ=1,15
25 | ФССЦ-07.2.07.12-0005 | Элементы конструктивные вспомогательного назначения с преобладанием профильного проката с отверстиями |  | т |  | 0.02958 | 219127.04 | 6482 |  |  |  | 6482 | 0 | 0 | [6 empty] | Элементы конструктивные вспомогательного назначения с преобладанием профильного проката с отверстиями
26 | ФЕР26-01-040-01 | Устройство противопожарных поясов из волокнистых и зернистых материалов на растворе |  | м3 |  | 0.05 | 4418.58 | 420 | 328 | 78 | 25 | 14 | 0.9 | 0.06 | [6 empty] | Устройство противопожарных поясов из волокнистых и зернистых материалов на растворе
| Приказ от 04.08.2020 № 421/пр п.58б | Работы, аналогичные технологическим процессам в новом строительстве ОЗП=1,15; ЭМ=1,25 к расх.; ЗПМ=1,25; ТЗ=1,15; ТЗМ=1,25 | [19 empty] | Работы, аналогичные технологическим процессам в новом строительстве ОЗП=1,15; ЭМ=1,25 к расх.; ЗПМ=1,25; ТЗ=1,15; ТЗМ=1,25
| Приказ от 04.08.2020 № 421/пр прил.10 табл.2 п.4.1 | Вредные условия труда ОЗП=1,1; ЗПМ=1,1 | [19 empty] | Вредные условия труда ОЗП=1,1; ЗПМ=1,1
| Приказ от 04.08.2020 № 421/пр прил.10 табл.2 п.6 | Производство работ осуществляется внутри работающих трансформаторных и распределительных подстанций, электропомещениях (щитовые, пультовые, подстанции, реакторные, РУ и пункты, кабельные шахты, тоннели и каналы, кабельные полуэтажи) с действующим электрооборудованием или кабельными линиями под напряжением ОЗП=1,35; ЭМ=1,35 к расх.; ЗПМ=1,35; ТЗ=1,35; ТЗМ=1,35 | [19 empty] | Производство работ осуществляется внутри работающих трансформаторных и распределительных подстанций, электропомещениях (щитовые, пультовые, подстанции, реакторные, РУ и пункты, кабельные шахты, тоннели и каналы, кабельные полуэтажи) с действующим электрооборудованием или кабельными линиями под напряжением ОЗП=1,35; ЭМ=1,35 к расх.; ЗПМ=1,35; ТЗ=1,35; ТЗМ=1,35
| Приказ от 04.08.2020 № 421/пр прил.10 табл.2 п.14 | Режмность на предприятии ОЗП=1,15; ЭМ=1,15 к расх.; ЗПМ=1,15; ТЗ=1,15; ТЗМ=1,15 | [19 empty] | Режмность на предприятии ОЗП=1,15; ЭМ=1,15 к расх.; ЗПМ=1,15; ТЗ=1,15; ТЗМ=1,15
27 | ФССЦ-12.2.03.02-0002 | Вата минеральная |  | м3 |  | 0.052 | 2359.43 | 123 |  |  |  | 123 | 0 | 0 | [6 empty] | Вата минеральная
28 | ФЕР46-08-022-04 | Гидроизоляция полиуретановым герметиком с уплотнением пенополиэтиленовым прокладочным шнуром: вертикальных швов |  | 100 м |  | 0.296 | 3294.71 | 1663 | 1639 | 24 | 8 |  | 4.41 | 0.02 | [6 empty] | Гидроизоляция полиуретановым герметиком с уплотнением пенополиэтиленовым прокладочным шнуром: вертикальных швов
| Приказ от 04.08.2020 № 421/пр прил.10 табл.2 п.4.1 | Вредные условия труда ОЗП=1,1; ЗПМ=1,1 | [19 empty] | Вредные условия труда ОЗП=1,1; ЗПМ=1,1
| Приказ от 04.08.2020 № 421/пр прил.10 табл.2 п.6 | Производство работ осуществляется внутри работающих трансформаторных и распределительных подстанций, электропомещениях (щитовые, пультовые, подстанции, реакторные, РУ и пункты, кабельные шахты, тоннели и каналы, кабельные полуэтажи) с действующим электрооборудованием или кабельными линиями под напряжением ОЗП=1,35; ЭМ=1,35 к расх.; ЗПМ=1,35; ТЗ=1,35; ТЗМ=1,35 | [19 empty] | Производство работ осуществляется внутри работающих трансформаторных и распределительных подстанций, электропомещениях (щитовые, пультовые, подстанции, реакторные, РУ и пункты, кабельные шахты, тоннели и каналы, кабельные полуэтажи) с действующим электрооборудованием или кабельными линиями под напряжением ОЗП=1,35; ЭМ=1,35 к расх.; ЗПМ=1,35; ТЗ=1,35; ТЗМ=1,35
| Приказ от 04.08.2020 № 421/пр прил.10 табл.2 п.14 | Режмность на предприятии ОЗП=1,15; ЭМ=1,15 к расх.; ЗПМ=1,15; ТЗ=1,15; ТЗМ=1,15 | [19 empty] | Режмность на предприятии ОЗП=1,15; ЭМ=1,15 к расх.; ЗПМ=1,15; ТЗ=1,15; ТЗМ=1,15
29 | ФССЦ-14.5.01.10-0024 | Пена монтажная для герметизации стыков в баллончике емкостью 0,75 л |  | шт |  | 2 | 406.35 | 813 |  |  |  | 813 | 0 | 0 | [6 empty] | Пена монтажная для герметизации стыков в баллончике емкостью 0,75 л
30 | ФЕР46-08-022-06 | Гидроизоляция набухающей самоклеящейся лентой: вертикальных швов (лента уплотнительная) |  | 100 м |  | 0.347 | 2014.82 | 1153 | 743 | 410 | 90 |  | 2 | 0.22 | [6 empty] | Гидроизоляция набухающей самоклеящейся лентой: вертикальных швов (лента уплотнительная)
| Приказ от 04.08.2020 № 421/пр прил.10 табл.2 п.4.1 | Вредные условия труда ОЗП=1,1; ЗПМ=1,1 | [19 empty] | Вредные условия труда ОЗП=1,1; ЗПМ=1,1
| Приказ от 04.08.2020 № 421/пр прил.10 табл.2 п.6 | Производство работ осуществляется внутри работающих трансформаторных и распределительных подстанций, электропомещениях (щитовые, пультовые, подстанции, реакторные, РУ и пункты, кабельные шахты, тоннели и каналы, кабельные полуэтажи) с действующим электрооборудованием или кабельными линиями под напряжением ОЗП=1,35; ЭМ=1,35 к расх.; ЗПМ=1,35; ТЗ=1,35; ТЗМ=1,35 | [19 empty] | Производство работ осуществляется внутри работающих трансформаторных и распределительных подстанций, электропомещениях (щитовые, пультовые, подстанции, реакторные, РУ и пункты, кабельные шахты, тоннели и каналы, кабельные полуэтажи) с действующим электрооборудованием или кабельными линиями под напряжением ОЗП=1,35; ЭМ=1,35 к расх.; ЗПМ=1,35; ТЗ=1,35; ТЗМ=1,35
| Приказ от 04.08.2020 № 421/пр прил.10 табл.2 п.14 | Режмность на предприятии ОЗП=1,15; ЭМ=1,15 к расх.; ЗПМ=1,15; ТЗ=1,15; ТЗМ=1,15 | [19 empty] | Режмность на предприятии ОЗП=1,15; ЭМ=1,15 к расх.; ЗПМ=1,15; ТЗ=1,15; ТЗМ=1,15
31 | ФССЦ-01.7.06.11-0013 | Лента уплотнительная (прим.) |  | м |  | 35.3246 | 12.62 | 446 |  |  |  | 446 | 0 | 0 | [6 empty] | Лента уплотнительная (прим.)
лист 5 | [19 empty] | лист 5
32 | ФЕР09-04-006-01 | Монтаж фахверка (прим.Ск1, Ск2) |  | т |  | 0.158 | 20016.99 | 6002 | 3050 | 2478 | 396 | 474 | 7.85 | 0.94 | [6 empty] | Монтаж фахверка (прим.Ск1, Ск2)
| Прил.9.3 п.2 | Монтаж конструктивных элементов по железобетонным и каменным опорам ОЗП=1,1; ТЗ=1,1 | [19 empty] | Монтаж конструктивных элементов по железобетонным и каменным опорам ОЗП=1,1; ТЗ=1,1
| Приказ от 04.08.2020 № 421/пр п.58б | Работы, аналогичные технологическим процессам в новом строительстве ОЗП=1,15; ЭМ=1,25 к расх.; ЗПМ=1,25; ТЗ=1,15; ТЗМ=1,25 | [19 empty] | Работы, аналогичные технологическим процессам в новом строительстве ОЗП=1,15; ЭМ=1,25 к расх.; ЗПМ=1,25; ТЗ=1,15; ТЗМ=1,25
| Приказ от 04.08.2020 № 421/пр прил.10 табл.2 п.4.1 | Вредные условия труда ОЗП=1,1; ЗПМ=1,1 | [19 empty] | Вредные условия труда ОЗП=1,1; ЗПМ=1,1
| Приказ от 04.08.2020 № 421/пр прил.10 табл.2 п.6 | Производство работ осуществляется внутри работающих трансформаторных и распределительных подстанций, электропомещениях (щитовые, пультовые, подстанции, реакторные, РУ и пункты, кабельные шахты, тоннели и каналы, кабельные полуэтажи) с действующим электрооборудованием или кабельными линиями под напряжением ОЗП=1,35; ЭМ=1,35 к расх.; ЗПМ=1,35; ТЗ=1,35; ТЗМ=1,35 | [19 empty] | Производство работ осуществляется внутри работающих трансформаторных и распределительных подстанций, электропомещениях (щитовые, пультовые, подстанции, реакторные, РУ и пункты, кабельные шахты, тоннели и каналы, кабельные полуэтажи) с действующим электрооборудованием или кабельными линиями под напряжением ОЗП=1,35; ЭМ=1,35 к расх.; ЗПМ=1,35; ТЗ=1,35; ТЗМ=1,35
| Приказ от 04.08.2020 № 421/пр прил.10 табл.2 п.14 | Режмность на предприятии ОЗП=1,15; ЭМ=1,15 к расх.; ЗПМ=1,15; ТЗ=1,15; ТЗМ=1,15 | [19 empty] | Режмность на предприятии ОЗП=1,15; ЭМ=1,15 к расх.; ЗПМ=1,15; ТЗ=1,15; ТЗМ=1,15
33 | ФЕР09-04-006-01 | Монтаж фахверка (прим.балки ) |  | т |  | 0.316 | 20016.99 | 11448 | 5546 | 4953 | 792 | 949 | 14.27 | 1.89 | [6 empty] | Монтаж фахверка (прим.балки )
| Приказ от 04.08.2020 № 421/пр п.58б | Работы, аналогичные технологическим процессам в новом строительстве ОЗП=1,15; ЭМ=1,25 к расх.; ЗПМ=1,25; ТЗ=1,15; ТЗМ=1,25 | [19 empty] | Работы, аналогичные технологическим процессам в новом строительстве ОЗП=1,15; ЭМ=1,25 к расх.; ЗПМ=1,25; ТЗ=1,15; ТЗМ=1,25
| Приказ от 04.08.2020 № 421/пр прил.10 табл.2 п.4.1 | Вредные условия труда ОЗП=1,1; ЗПМ=1,1 | [19 empty] | Вредные условия труда ОЗП=1,1; ЗПМ=1,1
| Приказ от 04.08.2020 № 421/пр прил.10 табл.2 п.6 | Производство работ осуществляется внутри работающих трансформаторных и распределительных подстанций, электропомещениях (щитовые, пультовые, подстанции, реакторные, РУ и пункты, кабельные шахты, тоннели и каналы, кабельные полуэтажи) с действующим электрооборудованием или кабельными линиями под напряжением ОЗП=1,35; ЭМ=1,35 к расх.; ЗПМ=1,35; ТЗ=1,35; ТЗМ=1,35 | [19 empty] | Производство работ осуществляется внутри работающих трансформаторных и распределительных подстанций, электропомещениях (щитовые, пультовые, подстанции, реакторные, РУ и пункты, кабельные шахты, тоннели и каналы, кабельные полуэтажи) с действующим электрооборудованием или кабельными линиями под напряжением ОЗП=1,35; ЭМ=1,35 к расх.; ЗПМ=1,35; ТЗ=1,35; ТЗМ=1,35
| Приказ от 04.08.2020 № 421/пр прил.10 табл.2 п.14 | Режмность на предприятии ОЗП=1,15; ЭМ=1,15 к расх.; ЗПМ=1,15; ТЗ=1,15; ТЗМ=1,15 | [19 empty] | Режмность на предприятии ОЗП=1,15; ЭМ=1,15 к расх.; ЗПМ=1,15; ТЗ=1,15; ТЗМ=1,15
34 | ФССЦ-07.2.07.12-0019 | Элементы конструктивные зданий и сооружений с преобладанием горячекатаных профилей, средняя масса сборочной единицы до 0,1 т |  | т |  | 0.474 | 262211.95 | 124288 |  |  |  | 124288 | 0 | 0 | [6 empty] | Элементы конструктивные зданий и сооружений с преобладанием горячекатаных профилей, средняя масса сборочной единицы до 0,1 т
35 | ФЕР46-03-014-01 | Сверление вертикальных отверстий в железобетонных конструкциях полов перфоратором глубиной 200 мм диаметром: до 20 мм |  | 100 отверстий |  | 0.24 | 2048.51 | 840 | 840 |  |  |  | 2.55 | 0 | [6 empty] | Сверление вертикальных отверстий в железобетонных конструкциях полов перфоратором глубиной 200 мм диаметром: до 20 мм
| Приказ от 04.08.2020 № 421/пр прил.10 табл.2 п.4.1 | Вредные условия труда ОЗП=1,1; ЗПМ=1,1 | [19 empty] | Вредные условия труда ОЗП=1,1; ЗПМ=1,1
| Приказ от 04.08.2020 № 421/пр прил.10 табл.2 п.6 | Производство работ осуществляется внутри работающих трансформаторных и распределительных подстанций, электропомещениях (щитовые, пультовые, подстанции, реакторные, РУ и пункты, кабельные шахты, тоннели и каналы, кабельные полуэтажи) с действующим электрооборудованием или кабельными линиями под напряжением ОЗП=1,35; ЭМ=1,35 к расх.; ЗПМ=1,35; ТЗ=1,35; ТЗМ=1,35 | [19 empty] | Производство работ осуществляется внутри работающих трансформаторных и распределительных подстанций, электропомещениях (щитовые, пультовые, подстанции, реакторные, РУ и пункты, кабельные шахты, тоннели и каналы, кабельные полуэтажи) с действующим электрооборудованием или кабельными линиями под напряжением ОЗП=1,35; ЭМ=1,35 к расх.; ЗПМ=1,35; ТЗ=1,35; ТЗМ=1,35
| Приказ от 04.08.2020 № 421/пр прил.10 табл.2 п.14 | Режмность на предприятии ОЗП=1,15; ЭМ=1,15 к расх.; ЗПМ=1,15; ТЗ=1,15; ТЗМ=1,15 | [19 empty] | Режмность на предприятии ОЗП=1,15; ЭМ=1,15 к расх.; ЗПМ=1,15; ТЗ=1,15; ТЗМ=1,15
36 | ФЕР46-03-014-14 | На каждые 10 мм изменения глубины сверления добавлять или исключать: к расценке 46-03-014-01 |  | 100 отверстий |  | -0.24 | 80.86 | -298 | -298 |  |  |  | -0.91 | 0 | [6 empty] | На каждые 10 мм изменения глубины сверления добавлять или исключать: к расценке 46-03-014-01
|  | глубина 90мм ПЗ=9 (ОЗП=9; ЭМ=9 к расх.; ЗПМ=9; МАТ=9 к расх.; ТЗ=9; ТЗМ=9) | [19 empty] | глубина 90мм ПЗ=9 (ОЗП=9; ЭМ=9 к расх.; ЗПМ=9; МАТ=9 к расх.; ТЗ=9; ТЗМ=9)
| Приказ от 04.08.2020 № 421/пр прил.10 табл.2 п.4.1 | Вредные условия труда ОЗП=1,1; ЗПМ=1,1 | [19 empty] | Вредные условия труда ОЗП=1,1; ЗПМ=1,1
| Приказ от 04.08.2020 № 421/пр прил.10 табл.2 п.6 | Производство работ осуществляется внутри работающих трансформаторных и распределительных подстанций, электропомещениях (щитовые, пультовые, подстанции, реакторные, РУ и пункты, кабельные шахты, тоннели и каналы, кабельные полуэтажи) с действующим электрооборудованием или кабельными линиями под напряжением ОЗП=1,35; ЭМ=1,35 к расх.; ЗПМ=1,35; ТЗ=1,35; ТЗМ=1,35 | [19 empty] | Производство работ осуществляется внутри работающих трансформаторных и распределительных подстанций, электропомещениях (щитовые, пультовые, подстанции, реакторные, РУ и пункты, кабельные шахты, тоннели и каналы, кабельные полуэтажи) с действующим электрооборудованием или кабельными линиями под напряжением ОЗП=1,35; ЭМ=1,35 к расх.; ЗПМ=1,35; ТЗ=1,35; ТЗМ=1,35
| Приказ от 04.08.2020 № 421/пр прил.10 табл.2 п.14 | Режмность на предприятии ОЗП=1,15; ЭМ=1,15 к расх.; ЗПМ=1,15; ТЗ=1,15; ТЗМ=1,15 | [19 empty] | Режмность на предприятии ОЗП=1,15; ЭМ=1,15 к расх.; ЗПМ=1,15; ТЗ=1,15; ТЗМ=1,15
37 | Прайс | Анкер шпилька HSA М16х117 (цена 489,6руб/1,2/8,04*1,02*1,03) |  | шт |  | 24 | 450.47 | 10811 |  |  |  | 10811 | 0 | 0 | [6 empty] | Анкер шпилька HSA М16х117 (цена 489,6руб/1,2/8,04*1,02*1,03)
лист 7 | [19 empty] | лист 7
38 | ФЕР46-03-014-01 | Сверление вертикальных отверстий в железобетонных конструкциях полов перфоратором глубиной 200 мм диаметром: до 20 мм |  | 100 отверстий |  | 0.14 | 2048.51 | 490 | 490 |  |  |  | 1.49 | 0 | [6 empty] | Сверление вертикальных отверстий в железобетонных конструкциях полов перфоратором глубиной 200 мм диаметром: до 20 мм
| Приказ от 04.08.2020 № 421/пр прил.10 табл.2 п.4.1 | Вредные условия труда ОЗП=1,1; ЗПМ=1,1 | [19 empty] | Вредные условия труда ОЗП=1,1; ЗПМ=1,1
| Приказ от 04.08.2020 № 421/пр прил.10 табл.2 п.6 | Производство работ осуществляется внутри работающих трансформаторных и распределительных подстанций, электропомещениях (щитовые, пультовые, подстанции, реакторные, РУ и пункты, кабельные шахты, тоннели и каналы, кабельные полуэтажи) с действующим электрооборудованием или кабельными линиями под напряжением ОЗП=1,35; ЭМ=1,35 к расх.; ЗПМ=1,35; ТЗ=1,35; ТЗМ=1,35 | [19 empty] | Производство работ осуществляется внутри работающих трансформаторных и распределительных подстанций, электропомещениях (щитовые, пультовые, подстанции, реакторные, РУ и пункты, кабельные шахты, тоннели и каналы, кабельные полуэтажи) с действующим электрооборудованием или кабельными линиями под напряжением ОЗП=1,35; ЭМ=1,35 к расх.; ЗПМ=1,35; ТЗ=1,35; ТЗМ=1,35
| Приказ от 04.08.2020 № 421/пр прил.10 табл.2 п.14 | Режмность на предприятии ОЗП=1,15; ЭМ=1,15 к расх.; ЗПМ=1,15; ТЗ=1,15; ТЗМ=1,15 | [19 empty] | Режмность на предприятии ОЗП=1,15; ЭМ=1,15 к расх.; ЗПМ=1,15; ТЗ=1,15; ТЗМ=1,15
39 | ФЕР46-03-014-14 | На каждые 10 мм изменения глубины сверления добавлять или исключать: к расценке 46-03-014-01 |  | 100 отверстий |  | -0.14 | 80.86 | -135 | -135 |  |  |  | -0.41 | 0 | [6 empty] | На каждые 10 мм изменения глубины сверления добавлять или исключать: к расценке 46-03-014-01
|  | глубина 70мм ПЗ=7 (ОЗП=7; ЭМ=7 к расх.; ЗПМ=7; МАТ=7 к расх.; ТЗ=7; ТЗМ=7) | [19 empty] | глубина 70мм ПЗ=7 (ОЗП=7; ЭМ=7 к расх.; ЗПМ=7; МАТ=7 к расх.; ТЗ=7; ТЗМ=7)
| Приказ от 04.08.2020 № 421/пр прил.10 табл.2 п.4.1 | Вредные условия труда ОЗП=1,1; ЗПМ=1,1 | [19 empty] | Вредные условия труда ОЗП=1,1; ЗПМ=1,1
| Приказ от 04.08.2020 № 421/пр прил.10 табл.2 п.6 | Производство работ осуществляется внутри работающих трансформаторных и распределительных подстанций, электропомещениях (щитовые, пультовые, подстанции, реакторные, РУ и пункты, кабельные шахты, тоннели и каналы, кабельные полуэтажи) с действующим электрооборудованием или кабельными линиями под напряжением ОЗП=1,35; ЭМ=1,35 к расх.; ЗПМ=1,35; ТЗ=1,35; ТЗМ=1,35 | [19 empty] | Производство работ осуществляется внутри работающих трансформаторных и распределительных подстанций, электропомещениях (щитовые, пультовые, подстанции, реакторные, РУ и пункты, кабельные шахты, тоннели и каналы, кабельные полуэтажи) с действующим электрооборудованием или кабельными линиями под напряжением ОЗП=1,35; ЭМ=1,35 к расх.; ЗПМ=1,35; ТЗ=1,35; ТЗМ=1,35
| Приказ от 04.08.2020 № 421/пр прил.10 табл.2 п.14 | Режмность на предприятии ОЗП=1,15; ЭМ=1,15 к расх.; ЗПМ=1,15; ТЗ=1,15; ТЗМ=1,15 | [19 empty] | Режмность на предприятии ОЗП=1,15; ЭМ=1,15 к расх.; ЗПМ=1,15; ТЗ=1,15; ТЗМ=1,15
40 | Прайс | Анкер шпилька HSA М16х137 (цена 489,6руб/1,2/8,04*1,02*1,03) |  | шт |  | 14 | 450.47 | 6307 |  |  |  | 6307 | 0 | 0 | [6 empty] | Анкер шпилька HSA М16х137 (цена 489,6руб/1,2/8,04*1,02*1,03)
41 | ФЕР09-03-039-01 | Монтаж опорных конструкций: для крепления трубопроводов внутри зданий и сооружений массой до 0,1 т (Рм1, Рм2) |  | т |  | 0.036 | 28323.76 | 2068 | 1823 | 140 | 8 | 105 | 5.2 | 0.02 | [6 empty] | Монтаж опорных конструкций: для крепления трубопроводов внутри зданий и сооружений массой до 0,1 т (Рм1, Рм2)
| Прил.9.3 п.2 | Монтаж конструктивных элементов по железобетонным и каменным опорам ОЗП=1,1; ТЗ=1,1 | [19 empty] | Монтаж конструктивных элементов по железобетонным и каменным опорам ОЗП=1,1; ТЗ=1,1
| Приказ от 04.08.2020 № 421/пр п.58б | Работы, аналогичные технологическим процессам в новом строительстве ОЗП=1,15; ЭМ=1,25 к расх.; ЗПМ=1,25; ТЗ=1,15; ТЗМ=1,25 | [19 empty] | Работы, аналогичные технологическим процессам в новом строительстве ОЗП=1,15; ЭМ=1,25 к расх.; ЗПМ=1,25; ТЗ=1,15; ТЗМ=1,25
| Приказ от 04.08.2020 № 421/пр прил.10 табл.2 п.4.1 | Вредные условия труда ОЗП=1,1; ЗПМ=1,1 | [19 empty] | Вредные условия труда ОЗП=1,1; ЗПМ=1,1
| Приказ от 04.08.2020 № 421/пр прил.10 табл.2 п.6 | Производство работ осуществляется внутри работающих трансформаторных и распределительных подстанций, электропомещениях (щитовые, пультовые, подстанции, реакторные, РУ и пункты, кабельные шахты, тоннели и каналы, кабельные полуэтажи) с действующим электрооборудованием или кабельными линиями под напряжением ОЗП=1,35; ЭМ=1,35 к расх.; ЗПМ=1,35; ТЗ=1,35; ТЗМ=1,35 | [19 empty] | Производство работ осуществляется внутри работающих трансформаторных и распределительных подстанций, электропомещениях (щитовые, пультовые, подстанции, реакторные, РУ и пункты, кабельные шахты, тоннели и каналы, кабельные полуэтажи) с действующим электрооборудованием или кабельными линиями под напряжением ОЗП=1,35; ЭМ=1,35 к расх.; ЗПМ=1,35; ТЗ=1,35; ТЗМ=1,35
| Приказ от 04.08.2020 № 421/пр прил.10 табл.2 п.14 | Режмность на предприятии ОЗП=1,15; ЭМ=1,15 к расх.; ЗПМ=1,15; ТЗ=1,15; ТЗМ=1,15 | [19 empty] | Режмность на предприятии ОЗП=1,15; ЭМ=1,15 к расх.; ЗПМ=1,15; ТЗ=1,15; ТЗМ=1,15
42 | ФЕР09-03-039-01 | Монтаж опорных конструкций: для крепления трубопроводов внутри зданий и сооружений массой до 0,1 т (разрез 2-2, Кр1) |  | т |  | 0.077 | 28323.76 | 4065 | 3544 | 297 | 17 | 224 | 10.12 | 0.04 | [6 empty] | Монтаж опорных конструкций: для крепления трубопроводов внутри зданий и сооружений массой до 0,1 т (разрез 2-2, Кр1)
| Приказ от 04.08.2020 № 421/пр п.58б | Работы, аналогичные технологическим процессам в новом строительстве ОЗП=1,15; ЭМ=1,25 к расх.; ЗПМ=1,25; ТЗ=1,15; ТЗМ=1,25 | [19 empty] | Работы, аналогичные технологическим процессам в новом строительстве ОЗП=1,15; ЭМ=1,25 к расх.; ЗПМ=1,25; ТЗ=1,15; ТЗМ=1,25
| Приказ от 04.08.2020 № 421/пр прил.10 табл.2 п.4.1 | Вредные условия труда ОЗП=1,1; ЗПМ=1,1 | [19 empty] | Вредные условия труда ОЗП=1,1; ЗПМ=1,1
| Приказ от 04.08.2020 № 421/пр прил.10 табл.2 п.6 | Производство работ осуществляется внутри работающих трансформаторных и распределительных подстанций, электропомещениях (щитовые, пультовые, подстанции, реакторные, РУ и пункты, кабельные шахты, тоннели и каналы, кабельные полуэтажи) с действующим электрооборудованием или кабельными линиями под напряжением ОЗП=1,35; ЭМ=1,35 к расх.; ЗПМ=1,35; ТЗ=1,35; ТЗМ=1,35 | [19 empty] | Производство работ осуществляется внутри работающих трансформаторных и распределительных подстанций, электропомещениях (щитовые, пультовые, подстанции, реакторные, РУ и пункты, кабельные шахты, тоннели и каналы, кабельные полуэтажи) с действующим электрооборудованием или кабельными линиями под напряжением ОЗП=1,35; ЭМ=1,35 к расх.; ЗПМ=1,35; ТЗ=1,35; ТЗМ=1,35
| Приказ от 04.08.2020 № 421/пр прил.10 табл.2 п.14 | Режмность на предприятии ОЗП=1,15; ЭМ=1,15 к расх.; ЗПМ=1,15; ТЗ=1,15; ТЗМ=1,15 | [19 empty] | Режмность на предприятии ОЗП=1,15; ЭМ=1,15 к расх.; ЗПМ=1,15; ТЗ=1,15; ТЗМ=1,15
43 | ФССЦ-07.2.07.04-0011 | Конструкции сварные индивидуальные прочие, масса сборочной единицы до 0,1 т |  | т |  | 0.113 | 265542.42 | 30006 |  |  |  | 30006 | 0 | 0 | [6 empty] | Конструкции сварные индивидуальные прочие, масса сборочной единицы до 0,1 т
44 | ФЕР09-05-003-01 | Постановка болтов: строительных с гайками и шайбами |  | 100 шт |  | 0.16 | 3826.11 | 1202 | 1191 | 11 | 4 |  | 3.4 | 0.01 | [6 empty] | Постановка болтов: строительных с гайками и шайбами
| Приказ от 04.08.2020 № 421/пр п.58б | Работы, аналогичные технологическим процессам в новом строительстве ОЗП=1,15; ЭМ=1,25 к расх.; ЗПМ=1,25; ТЗ=1,15; ТЗМ=1,25 | [19 empty] | Работы, аналогичные технологическим процессам в новом строительстве ОЗП=1,15; ЭМ=1,25 к расх.; ЗПМ=1,25; ТЗ=1,15; ТЗМ=1,25
| Приказ от 04.08.2020 № 421/пр прил.10 табл.2 п.4.1 | Вредные условия труда ОЗП=1,1; ЗПМ=1,1 | [19 empty] | Вредные условия труда ОЗП=1,1; ЗПМ=1,1
| Приказ от 04.08.2020 № 421/пр прил.10 табл.2 п.6 | Производство работ осуществляется внутри работающих трансформаторных и распределительных подстанций, электропомещениях (щитовые, пультовые, подстанции, реакторные, РУ и пункты, кабельные шахты, тоннели и каналы, кабельные полуэтажи) с действующим электрооборудованием или кабельными линиями под напряжением ОЗП=1,35; ЭМ=1,35 к расх.; ЗПМ=1,35; ТЗ=1,35; ТЗМ=1,35 | [19 empty] | Производство работ осуществляется внутри работающих трансформаторных и распределительных подстанций, электропомещениях (щитовые, пультовые, подстанции, реакторные, РУ и пункты, кабельные шахты, тоннели и каналы, кабельные полуэтажи) с действующим электрооборудованием или кабельными линиями под напряжением ОЗП=1,35; ЭМ=1,35 к расх.; ЗПМ=1,35; ТЗ=1,35; ТЗМ=1,35
| Приказ от 04.08.2020 № 421/пр прил.10 табл.2 п.14 | Режмность на предприятии ОЗП=1,15; ЭМ=1,15 к расх.; ЗПМ=1,15; ТЗ=1,15; ТЗМ=1,15 | [19 empty] | Режмность на предприятии ОЗП=1,15; ЭМ=1,15 к расх.; ЗПМ=1,15; ТЗ=1,15; ТЗМ=1,15
45 | ФССЦ-01.7.15.03-0042 | Болты с гайками и шайбами строительные |  | кг |  | 1.68 | 88.89 | 149 |  |  |  | 149 | 0 | 0 | [6 empty] | Болты с гайками и шайбами строительные
лист 8 | [19 empty] | лист 8
46 | ФЕР46-04-009-01 | Разборка бетонных оснований под полы: на гравии |  | м3 |  | 0.65 | 3671.68 | 3953 | 2722 | 1231 |  |  | 7.77 | 0 | [6 empty] | Разборка бетонных оснований под полы: на гравии
| Приказ от 04.08.2020 № 421/пр прил.10 табл.2 п.4.1 | Вредные условия труда ОЗП=1,1; ЗПМ=1,1 | [19 empty] | Вредные условия труда ОЗП=1,1; ЗПМ=1,1
| Приказ от 04.08.2020 № 421/пр прил.10 табл.2 п.6 | Производство работ осуществляется внутри работающих трансформаторных и распределительных подстанций, электропомещениях (щитовые, пультовые, подстанции, реакторные, РУ и пункты, кабельные шахты, тоннели и каналы, кабельные полуэтажи) с действующим электрооборудованием или кабельными линиями под напряжением ОЗП=1,35; ЭМ=1,35 к расх.; ЗПМ=1,35; ТЗ=1,35; ТЗМ=1,35 | [19 empty] | Производство работ осуществляется внутри работающих трансформаторных и распределительных подстанций, электропомещениях (щитовые, пультовые, подстанции, реакторные, РУ и пункты, кабельные шахты, тоннели и каналы, кабельные полуэтажи) с действующим электрооборудованием или кабельными линиями под напряжением ОЗП=1,35; ЭМ=1,35 к расх.; ЗПМ=1,35; ТЗ=1,35; ТЗМ=1,35
| Приказ от 04.08.2020 № 421/пр прил.10 табл.2 п.14 | Режмность на предприятии ОЗП=1,15; ЭМ=1,15 к расх.; ЗПМ=1,15; ТЗ=1,15; ТЗМ=1,15 | [19 empty] | Режмность на предприятии ОЗП=1,15; ЭМ=1,15 к расх.; ЗПМ=1,15; ТЗ=1,15; ТЗМ=1,15
47 | ФЕР46-03-007-02 | Пробивка проемов в конструкциях: из бетона |  | м3 |  | 0.02 | 11876.74 | 432 | 282 | 150 |  |  | 0.81 | 0 | [6 empty] | Пробивка проемов в конструкциях: из бетона
| Прил.46.1 п.3.4 | При пробивке проемов, отверстий и борозд в железобетонных конструкциях ОЗП=1,1; ЭМ=1,1 к расх.; ЗПМ=1,1; ТЗ=1,1; ТЗМ=1,1 | [19 empty] | При пробивке проемов, отверстий и борозд в железобетонных конструкциях ОЗП=1,1; ЭМ=1,1 к расх.; ЗПМ=1,1; ТЗ=1,1; ТЗМ=1,1
| Приказ от 04.08.2020 № 421/пр прил.10 табл.2 п.4.1 | Вредные условия труда ОЗП=1,1; ЗПМ=1,1 | [19 empty] | Вредные условия труда ОЗП=1,1; ЗПМ=1,1
| Приказ от 04.08.2020 № 421/пр прил.10 табл.2 п.6 | Производство работ осуществляется внутри работающих трансформаторных и распределительных подстанций, электропомещениях (щитовые, пультовые, подстанции, реакторные, РУ и пункты, кабельные шахты, тоннели и каналы, кабельные полуэтажи) с действующим электрооборудованием или кабельными линиями под напряжением ОЗП=1,35; ЭМ=1,35 к расх.; ЗПМ=1,35; ТЗ=1,35; ТЗМ=1,35 | [19 empty] | Производство работ осуществляется внутри работающих трансформаторных и распределительных подстанций, электропомещениях (щитовые, пультовые, подстанции, реакторные, РУ и пункты, кабельные шахты, тоннели и каналы, кабельные полуэтажи) с действующим электрооборудованием или кабельными линиями под напряжением ОЗП=1,35; ЭМ=1,35 к расх.; ЗПМ=1,35; ТЗ=1,35; ТЗМ=1,35
| Приказ от 04.08.2020 № 421/пр прил.10 табл.2 п.14 | Режмность на предприятии ОЗП=1,15; ЭМ=1,15 к расх.; ЗПМ=1,15; ТЗ=1,15; ТЗМ=1,15 | [19 empty] | Режмность на предприятии ОЗП=1,15; ЭМ=1,15 к расх.; ЗПМ=1,15; ТЗ=1,15; ТЗМ=1,15
48 | ФЕРр56-23-1 | Обрамление проемов угловой сталью |  | т |  | 0.041 | 14768.48 | 1014 | 970 | 19 | 13 | 25 | 2.8 | 0.03 | [6 empty] | Обрамление проемов угловой сталью
| Приказ от 04.08.2020 № 421/пр прил.10 табл.2 п.4.1 | Вредные условия труда ОЗП=1,1; ЗПМ=1,1 | [19 empty] | Вредные условия труда ОЗП=1,1; ЗПМ=1,1
| Приказ от 04.08.2020 № 421/пр прил.10 табл.2 п.6 | Производство работ осуществляется внутри работающих трансформаторных и распределительных подстанций, электропомещениях (щитовые, пультовые, подстанции, реакторные, РУ и пункты, кабельные шахты, тоннели и каналы, кабельные полуэтажи) с действующим электрооборудованием или кабельными линиями под напряжением ОЗП=1,35; ЭМ=1,35 к расх.; ЗПМ=1,35; ТЗ=1,35; ТЗМ=1,35 | [19 empty] | Производство работ осуществляется внутри работающих трансформаторных и распределительных подстанций, электропомещениях (щитовые, пультовые, подстанции, реакторные, РУ и пункты, кабельные шахты, тоннели и каналы, кабельные полуэтажи) с действующим электрооборудованием или кабельными линиями под напряжением ОЗП=1,35; ЭМ=1,35 к расх.; ЗПМ=1,35; ТЗ=1,35; ТЗМ=1,35
| Приказ от 04.08.2020 № 421/пр прил.10 табл.2 п.14 | Режмность на предприятии ОЗП=1,15; ЭМ=1,15 к расх.; ЗПМ=1,15; ТЗ=1,15; ТЗМ=1,15 | [19 empty] | Режмность на предприятии ОЗП=1,15; ЭМ=1,15 к расх.; ЗПМ=1,15; ТЗ=1,15; ТЗМ=1,15
49 | ФССЦ-08.3.08.02-0022 | Уголок горячекатаный, размер 50х50 мм |  | т |  | 0.0422 | 121546.96 | 5129 |  |  |  | 5129 | 0 | 0 | [6 empty] | Уголок горячекатаный, размер 50х50 мм
50 | ФЕР08-02-007-03 | Установка металлических решеток приямков |  | т |  | 0.188 | 25502.19 | 7755 | 4858 | 1190 | 358 | 1707 | 14.2 | 0.85 | [6 empty] | Установка металлических решеток приямков
| Приказ от 04.08.2020 № 421/пр п.58б | Работы, аналогичные технологическим процессам в новом строительстве ОЗП=1,15; ЭМ=1,25 к расх.; ЗПМ=1,25; ТЗ=1,15; ТЗМ=1,25 | [19 empty] | Работы, аналогичные технологическим процессам в новом строительстве ОЗП=1,15; ЭМ=1,25 к расх.; ЗПМ=1,25; ТЗ=1,15; ТЗМ=1,25
| Приказ от 04.08.2020 № 421/пр прил.10 табл.2 п.4.1 | Вредные условия труда ОЗП=1,1; ЗПМ=1,1 | [19 empty] | Вредные условия труда ОЗП=1,1; ЗПМ=1,1
| Приказ от 04.08.2020 № 421/пр прил.10 табл.2 п.6 | Производство работ осуществляется внутри работающих трансформаторных и распределительных подстанций, электропомещениях (щитовые, пультовые, подстанции, реакторные, РУ и пункты, кабельные шахты, тоннели и каналы, кабельные полуэтажи) с действующим электрооборудованием или кабельными линиями под напряжением ОЗП=1,35; ЭМ=1,35 к расх.; ЗПМ=1,35; ТЗ=1,35; ТЗМ=1,35 | [19 empty] | Производство работ осуществляется внутри работающих трансформаторных и распределительных подстанций, электропомещениях (щитовые, пультовые, подстанции, реакторные, РУ и пункты, кабельные шахты, тоннели и каналы, кабельные полуэтажи) с действующим электрооборудованием или кабельными линиями под напряжением ОЗП=1,35; ЭМ=1,35 к расх.; ЗПМ=1,35; ТЗ=1,35; ТЗМ=1,35
| Приказ от 04.08.2020 № 421/пр прил.10 табл.2 п.14 | Режмность на предприятии ОЗП=1,15; ЭМ=1,15 к расх.; ЗПМ=1,15; ТЗ=1,15; ТЗМ=1,15 | [19 empty] | Режмность на предприятии ОЗП=1,15; ЭМ=1,15 к расх.; ЗПМ=1,15; ТЗ=1,15; ТЗМ=1,15
51 | ФССЦ-07.2.07.13-0181 | Стальные настилы и щиты междуэтажных перекрытий зданий производственного назначения |  | т |  | 0.188 | 246185.94 | 46283 |  |  |  | 46283 | 0 | 0 | [6 empty] | Стальные настилы и щиты междуэтажных перекрытий зданий производственного назначения
52 | ФССЦпг-01-01-01-043 | Погрузо-разгрузочные работы при автомобильных перевозках: Погрузка мусора строительного с погрузкой экскаваторами емкостью ковша до 0,5 м3 |  | 1 т груза |  | 2 | 38.9 | 89 |  | 89 |  |  | 0 | 0 | [6 empty] | Погрузо-разгрузочные работы при автомобильных перевозках: Погрузка мусора строительного с погрузкой экскаваторами емкостью ковша до 0,5 м3
| Приказ от 04.08.2020 № 421/пр прил.10 табл.2 п.14 | Режмность на предприятии ОЗП=1,15; ЭМ=1,15 к расх.; ЗПМ=1,15; ТЗ=1,15; ТЗМ=1,15 | [19 empty] | Режмность на предприятии ОЗП=1,15; ЭМ=1,15 к расх.; ЗПМ=1,15; ТЗ=1,15; ТЗМ=1,15
53 | ФССЦпг-03-21-01-050 | Перевозка грузов автомобилями-самосвалами грузоподъемностью 10 т работающих вне карьера на расстояние: I класс груза до 50 км |  | 1 т груза |  | 2 | 322.12 | 741 |  | 741 |  |  | 0 | 0 | [6 empty] | Перевозка грузов автомобилями-самосвалами грузоподъемностью 10 т работающих вне карьера на расстояние: I класс груза до 50 км
| Приказ от 04.08.2020 № 421/пр прил.10 табл.2 п.14 | Режмность на предприятии ОЗП=1,15; ЭМ=1,15 к расх.; ЗПМ=1,15; ТЗ=1,15; ТЗМ=1,15 | [19 empty] | Режмность на предприятии ОЗП=1,15; ЭМ=1,15 к расх.; ЗПМ=1,15; ТЗ=1,15; ТЗМ=1,15
лист 9 | [19 empty] | лист 9
54 | ФЕРр63-2-3 | Смена стекол толщиной 4-6 мм в деревянных переплетах на штапиках: по замазке при площади стекол до 1,0 м2 |  | 100 м2 |  | 0.015 | 38354.25 | 939 | 869 | 10 | 5 | 60 | 2.45 | 0.01 | [6 empty] | Смена стекол толщиной 4-6 мм в деревянных переплетах на штапиках: по замазке при площади стекол до 1,0 м2
| Приказ от 04.08.2020 № 421/пр прил.10 табл.2 п.4.1 | Вредные условия труда ОЗП=1,1; ЗПМ=1,1 | [19 empty] | Вредные условия труда ОЗП=1,1; ЗПМ=1,1
| Приказ от 04.08.2020 № 421/пр прил.10 табл.2 п.6 | Производство работ осуществляется внутри работающих трансформаторных и распределительных подстанций, электропомещениях (щитовые, пультовые, подстанции, реакторные, РУ и пункты, кабельные шахты, тоннели и каналы, кабельные полуэтажи) с действующим электрооборудованием или кабельными линиями под напряжением ОЗП=1,35; ЭМ=1,35 к расх.; ЗПМ=1,35; ТЗ=1,35; ТЗМ=1,35 | [19 empty] | Производство работ осуществляется внутри работающих трансформаторных и распределительных подстанций, электропомещениях (щитовые, пультовые, подстанции, реакторные, РУ и пункты, кабельные шахты, тоннели и каналы, кабельные полуэтажи) с действующим электрооборудованием или кабельными линиями под напряжением ОЗП=1,35; ЭМ=1,35 к расх.; ЗПМ=1,35; ТЗ=1,35; ТЗМ=1,35
| Приказ от 04.08.2020 № 421/пр прил.10 табл.2 п.14 | Режмность на предприятии ОЗП=1,15; ЭМ=1,15 к расх.; ЗПМ=1,15; ТЗ=1,15; ТЗМ=1,15 | [19 empty] | Режмность на предприятии ОЗП=1,15; ЭМ=1,15 к расх.; ЗПМ=1,15; ТЗ=1,15; ТЗМ=1,15
55 | ФССЦ-11.2.09.05-0023 | Плиты ориентированно-стружечные типа OSB-3, длина 2500 мм, ширина 1250 мм, толщина 10 мм |  | м2 |  | 1.5 | 240.32 | 360 |  |  |  | 360 | 0 | 0 | [6 empty] | Плиты ориентированно-стружечные типа OSB-3, длина 2500 мм, ширина 1250 мм, толщина 10 мм
56 | Прайс | Саморез 4,8х35мм (669руб/250шт/1,2/8,04*1,02*1,03) |  | шт |  | 12 | 2.45 | 29 |  |  |  | 29 | 0 | 0 | [6 empty] | Саморез 4,8х35мм (669руб/250шт/1,2/8,04*1,02*1,03)
57 | ФЕРр53-3-3 | Прорезка проемов в стенах и перегородках: каркасно-обшивных (отв.200х200мм) |  | м2 |  | 0.04 | 1059.09 | 72 | 68 | 2 | 1 | 2 | 0.2 | 0 | [6 empty] | Прорезка проемов в стенах и перегородках: каркасно-обшивных (отв.200х200мм)
| Приказ от 04.08.2020 № 421/пр прил.10 табл.2 п.4.1 | Вредные условия труда ОЗП=1,1; ЗПМ=1,1 | [19 empty] | Вредные условия труда ОЗП=1,1; ЗПМ=1,1
| Приказ от 04.08.2020 № 421/пр прил.10 табл.2 п.6 | Производство работ осуществляется внутри работающих трансформаторных и распределительных подстанций, электропомещениях (щитовые, пультовые, подстанции, реакторные, РУ и пункты, кабельные шахты, тоннели и каналы, кабельные полуэтажи) с действующим электрооборудованием или кабельными линиями под напряжением ОЗП=1,35; ЭМ=1,35 к расх.; ЗПМ=1,35; ТЗ=1,35; ТЗМ=1,35 | [19 empty] | Производство работ осуществляется внутри работающих трансформаторных и распределительных подстанций, электропомещениях (щитовые, пультовые, подстанции, реакторные, РУ и пункты, кабельные шахты, тоннели и каналы, кабельные полуэтажи) с действующим электрооборудованием или кабельными линиями под напряжением ОЗП=1,35; ЭМ=1,35 к расх.; ЗПМ=1,35; ТЗ=1,35; ТЗМ=1,35
| Приказ от 04.08.2020 № 421/пр прил.10 табл.2 п.14 | Режмность на предприятии ОЗП=1,15; ЭМ=1,15 к расх.; ЗПМ=1,15; ТЗ=1,15; ТЗМ=1,15 | [19 empty] | Режмность на предприятии ОЗП=1,15; ЭМ=1,15 к расх.; ЗПМ=1,15; ТЗ=1,15; ТЗМ=1,15
58 | ФЕРр53-3-3 | Прорезка проемов в стенах и перегородках: каркасно-обшивных (прим.в сэндвич панели ф 200мм) |  | м2 |  | 0.0314 | 1059.09 | 55 | 53 | 1 |  | 1 | 0.16 | 0 | [6 empty] | Прорезка проемов в стенах и перегородках: каркасно-обшивных (прим.в сэндвич панели ф 200мм)
| Приказ от 04.08.2020 № 421/пр прил.10 табл.2 п.4.1 | Вредные условия труда ОЗП=1,1; ЗПМ=1,1 | [19 empty] | Вредные условия труда ОЗП=1,1; ЗПМ=1,1
| Приказ от 04.08.2020 № 421/пр прил.10 табл.2 п.6 | Производство работ осуществляется внутри работающих трансформаторных и распределительных подстанций, электропомещениях (щитовые, пультовые, подстанции, реакторные, РУ и пункты, кабельные шахты, тоннели и каналы, кабельные полуэтажи) с действующим электрооборудованием или кабельными линиями под напряжением ОЗП=1,35; ЭМ=1,35 к расх.; ЗПМ=1,35; ТЗ=1,35; ТЗМ=1,35 | [19 empty] | Производство работ осуществляется внутри работающих трансформаторных и распределительных подстанций, электропомещениях (щитовые, пультовые, подстанции, реакторные, РУ и пункты, кабельные шахты, тоннели и каналы, кабельные полуэтажи) с действующим электрооборудованием или кабельными линиями под напряжением ОЗП=1,35; ЭМ=1,35 к расх.; ЗПМ=1,35; ТЗ=1,35; ТЗМ=1,35
| Приказ от 04.08.2020 № 421/пр прил.10 табл.2 п.14 | Режмность на предприятии ОЗП=1,15; ЭМ=1,15 к расх.; ЗПМ=1,15; ТЗ=1,15; ТЗМ=1,15 | [19 empty] | Режмность на предприятии ОЗП=1,15; ЭМ=1,15 к расх.; ЗПМ=1,15; ТЗ=1,15; ТЗМ=1,15
лист 11 | [19 empty] | лист 11
59 | ФЕР09-03-039-01 | Монтаж опорных конструкций: для крепления трубопроводов внутри зданий и сооружений массой до 0,1 т |  | т |  | 0.0042 | 28323.76 | 221 | 193 | 16 | 1 | 12 | 0.55 | 0 | [6 empty] | Монтаж опорных конструкций: для крепления трубопроводов внутри зданий и сооружений массой до 0,1 т
| Приказ от 04.08.2020 № 421/пр п.58б | Работы, аналогичные технологическим процессам в новом строительстве ОЗП=1,15; ЭМ=1,25 к расх.; ЗПМ=1,25; ТЗ=1,15; ТЗМ=1,25 | [19 empty] | Работы, аналогичные технологическим процессам в новом строительстве ОЗП=1,15; ЭМ=1,25 к расх.; ЗПМ=1,25; ТЗ=1,15; ТЗМ=1,25
| Приказ от 04.08.2020 № 421/пр прил.10 табл.2 п.4.1 | Вредные условия труда ОЗП=1,1; ЗПМ=1,1 | [19 empty] | Вредные условия труда ОЗП=1,1; ЗПМ=1,1
| Приказ от 04.08.2020 № 421/пр прил.10 табл.2 п.6 | Производство работ осуществляется внутри работающих трансформаторных и распределительных подстанций, электропомещениях (щитовые, пультовые, подстанции, реакторные, РУ и пункты, кабельные шахты, тоннели и каналы, кабельные полуэтажи) с действующим электрооборудованием или кабельными линиями под напряжением ОЗП=1,35; ЭМ=1,35 к расх.; ЗПМ=1,35; ТЗ=1,35; ТЗМ=1,35 | [19 empty] | Производство работ осуществляется внутри работающих трансформаторных и распределительных подстанций, электропомещениях (щитовые, пультовые, подстанции, реакторные, РУ и пункты, кабельные шахты, тоннели и каналы, кабельные полуэтажи) с действующим электрооборудованием или кабельными линиями под напряжением ОЗП=1,35; ЭМ=1,35 к расх.; ЗПМ=1,35; ТЗ=1,35; ТЗМ=1,35
| Приказ от 04.08.2020 № 421/пр прил.10 табл.2 п.14 | Режмность на предприятии ОЗП=1,15; ЭМ=1,15 к расх.; ЗПМ=1,15; ТЗ=1,15; ТЗМ=1,15 | [19 empty] | Режмность на предприятии ОЗП=1,15; ЭМ=1,15 к расх.; ЗПМ=1,15; ТЗ=1,15; ТЗМ=1,15
60 | ФЕР09-03-039-01 | Монтаж опорных конструкций: для крепления трубопроводов внутри зданий и сооружений массой до 0,1 т |  | т |  | 0.09 | 28323.76 | 5164 | 4557 | 347 | 20 | 260 | 13.01 | 0.05 | [6 empty] | Монтаж опорных конструкций: для крепления трубопроводов внутри зданий и сооружений массой до 0,1 т
| Прил.9.3 п.2 | Монтаж конструктивных элементов по железобетонным и каменным опорам ОЗП=1,1; ТЗ=1,1 | [19 empty] | Монтаж конструктивных элементов по железобетонным и каменным опорам ОЗП=1,1; ТЗ=1,1
| Приказ от 04.08.2020 № 421/пр п.58б | Работы, аналогичные технологическим процессам в новом строительстве ОЗП=1,15; ЭМ=1,25 к расх.; ЗПМ=1,25; ТЗ=1,15; ТЗМ=1,25 | [19 empty] | Работы, аналогичные технологическим процессам в новом строительстве ОЗП=1,15; ЭМ=1,25 к расх.; ЗПМ=1,25; ТЗ=1,15; ТЗМ=1,25
| Приказ от 04.08.2020 № 421/пр прил.10 табл.2 п.4.1 | Вредные условия труда ОЗП=1,1; ЗПМ=1,1 | [19 empty] | Вредные условия труда ОЗП=1,1; ЗПМ=1,1
| Приказ от 04.08.2020 № 421/пр прил.10 табл.2 п.6 | Производство работ осуществляется внутри работающих трансформаторных и распределительных подстанций, электропомещениях (щитовые, пультовые, подстанции, реакторные, РУ и пункты, кабельные шахты, тоннели и каналы, кабельные полуэтажи) с действующим электрооборудованием или кабельными линиями под напряжением ОЗП=1,35; ЭМ=1,35 к расх.; ЗПМ=1,35; ТЗ=1,35; ТЗМ=1,35 | [19 empty] | Производство работ осуществляется внутри работающих трансформаторных и распределительных подстанций, электропомещениях (щитовые, пультовые, подстанции, реакторные, РУ и пункты, кабельные шахты, тоннели и каналы, кабельные полуэтажи) с действующим электрооборудованием или кабельными линиями под напряжением ОЗП=1,35; ЭМ=1,35 к расх.; ЗПМ=1,35; ТЗ=1,35; ТЗМ=1,35
| Приказ от 04.08.2020 № 421/пр прил.10 табл.2 п.14 | Режмность на предприятии ОЗП=1,15; ЭМ=1,15 к расх.; ЗПМ=1,15; ТЗ=1,15; ТЗМ=1,15 | [19 empty] | Режмность на предприятии ОЗП=1,15; ЭМ=1,15 к расх.; ЗПМ=1,15; ТЗ=1,15; ТЗМ=1,15
61 | ФССЦ-07.2.07.04-0011 | Конструкции сварные индивидуальные прочие, масса сборочной единицы до 0,1 т |  | т |  | 0.0942 | 265542.42 | 25014 |  |  |  | 25014 | 0 | 0 | [6 empty] | Конструкции сварные индивидуальные прочие, масса сборочной единицы до 0,1 т
62 | ФЕРр69-2-1 | Сверление отверстий: в кирпичных стенах электроперфоратором диаметром до 20 мм, толщина стен 0,5 кирпича |  | 100 отверстий |  | 0.32 | 1605.27 | 877 | 877 |  |  |  | 2.66 | 0 | [6 empty] | Сверление отверстий: в кирпичных стенах электроперфоратором диаметром до 20 мм, толщина стен 0,5 кирпича
| Приказ от 04.08.2020 № 421/пр прил.10 табл.2 п.4.1 | Вредные условия труда ОЗП=1,1; ЗПМ=1,1 | [19 empty] | Вредные условия труда ОЗП=1,1; ЗПМ=1,1
| Приказ от 04.08.2020 № 421/пр прил.10 табл.2 п.6 | Производство работ осуществляется внутри работающих трансформаторных и распределительных подстанций, электропомещениях (щитовые, пультовые, подстанции, реакторные, РУ и пункты, кабельные шахты, тоннели и каналы, кабельные полуэтажи) с действующим электрооборудованием или кабельными линиями под напряжением ОЗП=1,35; ЭМ=1,35 к расх.; ЗПМ=1,35; ТЗ=1,35; ТЗМ=1,35 | [19 empty] | Производство работ осуществляется внутри работающих трансформаторных и распределительных подстанций, электропомещениях (щитовые, пультовые, подстанции, реакторные, РУ и пункты, кабельные шахты, тоннели и каналы, кабельные полуэтажи) с действующим электрооборудованием или кабельными линиями под напряжением ОЗП=1,35; ЭМ=1,35 к расх.; ЗПМ=1,35; ТЗ=1,35; ТЗМ=1,35
| Приказ от 04.08.2020 № 421/пр прил.10 табл.2 п.14 | Режмность на предприятии ОЗП=1,15; ЭМ=1,15 к расх.; ЗПМ=1,15; ТЗ=1,15; ТЗМ=1,15 | [19 empty] | Режмность на предприятии ОЗП=1,15; ЭМ=1,15 к расх.; ЗПМ=1,15; ТЗ=1,15; ТЗМ=1,15
63 | ФЕР46-03-014-45 | Сверление горизонтальных отверстий в железобетонных конструкциях стен перфоратором глубиной 200 мм диаметром: до 20 мм |  | 100 отверстий |  | 0.02 | 2267.14 | 77 | 77 |  |  |  | 0.24 | 0 | [6 empty] | Сверление горизонтальных отверстий в железобетонных конструкциях стен перфоратором глубиной 200 мм диаметром: до 20 мм
| Приказ от 04.08.2020 № 421/пр прил.10 табл.2 п.4.1 | Вредные условия труда ОЗП=1,1; ЗПМ=1,1 | [19 empty] | Вредные условия труда ОЗП=1,1; ЗПМ=1,1
| Приказ от 04.08.2020 № 421/пр прил.10 табл.2 п.6 | Производство работ осуществляется внутри работающих трансформаторных и распределительных подстанций, электропомещениях (щитовые, пультовые, подстанции, реакторные, РУ и пункты, кабельные шахты, тоннели и каналы, кабельные полуэтажи) с действующим электрооборудованием или кабельными линиями под напряжением ОЗП=1,35; ЭМ=1,35 к расх.; ЗПМ=1,35; ТЗ=1,35; ТЗМ=1,35 | [19 empty] | Производство работ осуществляется внутри работающих трансформаторных и распределительных подстанций, электропомещениях (щитовые, пультовые, подстанции, реакторные, РУ и пункты, кабельные шахты, тоннели и каналы, кабельные полуэтажи) с действующим электрооборудованием или кабельными линиями под напряжением ОЗП=1,35; ЭМ=1,35 к расх.; ЗПМ=1,35; ТЗ=1,35; ТЗМ=1,35
| Приказ от 04.08.2020 № 421/пр прил.10 табл.2 п.14 | Режмность на предприятии ОЗП=1,15; ЭМ=1,15 к расх.; ЗПМ=1,15; ТЗ=1,15; ТЗМ=1,15 | [19 empty] | Режмность на предприятии ОЗП=1,15; ЭМ=1,15 к расх.; ЗПМ=1,15; ТЗ=1,15; ТЗМ=1,15
64 | ФЕР46-03-014-58 | На каждые 10 мм изменения глубины сверления добавлять или исключать: к расценке 46-03-014-45 |  | 100 отверстий |  | -0.02 | 92.84 | -29 | -29 |  |  |  | -0.09 | 0 | [6 empty] | На каждые 10 мм изменения глубины сверления добавлять или исключать: к расценке 46-03-014-45
|  | глубина 90мм ПЗ=9 (ОЗП=9; ЭМ=9 к расх.; ЗПМ=9; МАТ=9 к расх.; ТЗ=9; ТЗМ=9) | [19 empty] | глубина 90мм ПЗ=9 (ОЗП=9; ЭМ=9 к расх.; ЗПМ=9; МАТ=9 к расх.; ТЗ=9; ТЗМ=9)
| Приказ от 04.08.2020 № 421/пр прил.10 табл.2 п.4.1 | Вредные условия труда ОЗП=1,1; ЗПМ=1,1 | [19 empty] | Вредные условия труда ОЗП=1,1; ЗПМ=1,1
| Приказ от 04.08.2020 № 421/пр прил.10 табл.2 п.6 | Производство работ осуществляется внутри работающих трансформаторных и распределительных подстанций, электропомещениях (щитовые, пультовые, подстанции, реакторные, РУ и пункты, кабельные шахты, тоннели и каналы, кабельные полуэтажи) с действующим электрооборудованием или кабельными линиями под напряжением ОЗП=1,35; ЭМ=1,35 к расх.; ЗПМ=1,35; ТЗ=1,35; ТЗМ=1,35 | [19 empty] | Производство работ осуществляется внутри работающих трансформаторных и распределительных подстанций, электропомещениях (щитовые, пультовые, подстанции, реакторные, РУ и пункты, кабельные шахты, тоннели и каналы, кабельные полуэтажи) с действующим электрооборудованием или кабельными линиями под напряжением ОЗП=1,35; ЭМ=1,35 к расх.; ЗПМ=1,35; ТЗ=1,35; ТЗМ=1,35
| Приказ от 04.08.2020 № 421/пр прил.10 табл.2 п.14 | Режмность на предприятии ОЗП=1,15; ЭМ=1,15 к расх.; ЗПМ=1,15; ТЗ=1,15; ТЗМ=1,15 | [19 empty] | Режмность на предприятии ОЗП=1,15; ЭМ=1,15 к расх.; ЗПМ=1,15; ТЗ=1,15; ТЗМ=1,15
65 | Прайс | Анкер шпилька HSA М 12х115 (цена 229,2руб/1,2/8,04*1,02*1,03) |  | шт |  | 34 | 210.91 | 7171 |  |  |  | 7171 | 0 | 0 | [6 empty] | Анкер шпилька HSA М 12х115 (цена 229,2руб/1,2/8,04*1,02*1,03)
лист 12 | [19 empty] | лист 12
66 | ФЕР09-06-001-02 | Монтаж: лотков, решеток, затворов из полосовой и тонколистовой стали |  | т |  | 0.0261 | 15785.3 | 784 | 715 | 43 | 7 | 26 | 2.17 | 0.02 | [6 empty] | Монтаж: лотков, решеток, затворов из полосовой и тонколистовой стали
| Приказ от 04.08.2020 № 421/пр п.58б | Работы, аналогичные технологическим процессам в новом строительстве ОЗП=1,15; ЭМ=1,25 к расх.; ЗПМ=1,25; ТЗ=1,15; ТЗМ=1,25 | [19 empty] | Работы, аналогичные технологическим процессам в новом строительстве ОЗП=1,15; ЭМ=1,25 к расх.; ЗПМ=1,25; ТЗ=1,15; ТЗМ=1,25
| Приказ от 04.08.2020 № 421/пр прил.10 табл.2 п.4.1 | Вредные условия труда ОЗП=1,1; ЗПМ=1,1 | [19 empty] | Вредные условия труда ОЗП=1,1; ЗПМ=1,1
| Приказ от 04.08.2020 № 421/пр прил.10 табл.2 п.6 | Производство работ осуществляется внутри работающих трансформаторных и распределительных подстанций, электропомещениях (щитовые, пультовые, подстанции, реакторные, РУ и пункты, кабельные шахты, тоннели и каналы, кабельные полуэтажи) с действующим электрооборудованием или кабельными линиями под напряжением ОЗП=1,35; ЭМ=1,35 к расх.; ЗПМ=1,35; ТЗ=1,35; ТЗМ=1,35 | [19 empty] | Производство работ осуществляется внутри работающих трансформаторных и распределительных подстанций, электропомещениях (щитовые, пультовые, подстанции, реакторные, РУ и пункты, кабельные шахты, тоннели и каналы, кабельные полуэтажи) с действующим электрооборудованием или кабельными линиями под напряжением ОЗП=1,35; ЭМ=1,35 к расх.; ЗПМ=1,35; ТЗ=1,35; ТЗМ=1,35
| Приказ от 04.08.2020 № 421/пр прил.10 табл.2 п.14 | Режмность на предприятии ОЗП=1,15; ЭМ=1,15 к расх.; ЗПМ=1,15; ТЗ=1,15; ТЗМ=1,15 | [19 empty] | Режмность на предприятии ОЗП=1,15; ЭМ=1,15 к расх.; ЗПМ=1,15; ТЗ=1,15; ТЗМ=1,15
67 | ФССЦ-07.2.07.12-0002 | Элементы конструктивные вспомогательного назначения массой не более 50 кг с преобладанием толстолистовой стали с отверстиями |  | т |  | 0.0261 | 196063.32 | 5117 |  |  |  | 5117 | 0 | 0 | [6 empty] | Элементы конструктивные вспомогательного назначения массой не более 50 кг с преобладанием толстолистовой стали с отверстиями
68 | ФССЦ-01.7.15.14-0086 | Шурупы-саморезы кровельные оцинкованные 5,5х25 мм |  | 100 шт |  | 0.04 | 196.21 | 8 |  |  |  | 8 | 0 | 0 | [6 empty] | Шурупы-саморезы кровельные оцинкованные 5,5х25 мм
69 | ФССЦ-01.7.15.07-0082 | Дюбель-гвозди, размер 6х39 мм (6х80мм) |  | 100 шт |  | 1.04 | 697.44 | 725 |  |  |  | 725 | 0 | 0 | [6 empty] | Дюбель-гвозди, размер 6х39 мм (6х80мм)
70 | ФЕР09-03-039-01 | Монтаж опорных конструкций: для крепления трубопроводов внутри зданий и сооружений массой до 0,1 т (О.у.п.3) |  | т |  | 0.01 | 28323.76 | 525 | 460 | 38 | 2 | 27 | 1.31 | 0.01 | [6 empty] | Монтаж опорных конструкций: для крепления трубопроводов внутри зданий и сооружений массой до 0,1 т (О.у.п.3)
| Приказ от 04.08.2020 № 421/пр п.58б | Работы, аналогичные технологическим процессам в новом строительстве ОЗП=1,15; ЭМ=1,25 к расх.; ЗПМ=1,25; ТЗ=1,15; ТЗМ=1,25 | [19 empty] | Работы, аналогичные технологическим процессам в новом строительстве ОЗП=1,15; ЭМ=1,25 к расх.; ЗПМ=1,25; ТЗ=1,15; ТЗМ=1,25
| Приказ от 04.08.2020 № 421/пр прил.10 табл.2 п.4.1 | Вредные условия труда ОЗП=1,1; ЗПМ=1,1 | [19 empty] | Вредные условия труда ОЗП=1,1; ЗПМ=1,1
| Приказ от 04.08.2020 № 421/пр прил.10 табл.2 п.6 | Производство работ осуществляется внутри работающих трансформаторных и распределительных подстанций, электропомещениях (щитовые, пультовые, подстанции, реакторные, РУ и пункты, кабельные шахты, тоннели и каналы, кабельные полуэтажи) с действующим электрооборудованием или кабельными линиями под напряжением ОЗП=1,35; ЭМ=1,35 к расх.; ЗПМ=1,35; ТЗ=1,35; ТЗМ=1,35 | [19 empty] | Производство работ осуществляется внутри работающих трансформаторных и распределительных подстанций, электропомещениях (щитовые, пультовые, подстанции, реакторные, РУ и пункты, кабельные шахты, тоннели и каналы, кабельные полуэтажи) с действующим электрооборудованием или кабельными линиями под напряжением ОЗП=1,35; ЭМ=1,35 к расх.; ЗПМ=1,35; ТЗ=1,35; ТЗМ=1,35
| Приказ от 04.08.2020 № 421/пр прил.10 табл.2 п.14 | Режмность на предприятии ОЗП=1,15; ЭМ=1,15 к расх.; ЗПМ=1,15; ТЗ=1,15; ТЗМ=1,15 | [19 empty] | Режмность на предприятии ОЗП=1,15; ЭМ=1,15 к расх.; ЗПМ=1,15; ТЗ=1,15; ТЗМ=1,15
71 | ФССЦ-07.2.07.12-0002 | Элементы конструктивные вспомогательного назначения массой не более 50 кг с преобладанием толстолистовой стали с отверстиями |  | т |  | 0.01 | 196063.32 | 1961 |  |  |  | 1961 | 0 | 0 | [6 empty] | Элементы конструктивные вспомогательного назначения массой не более 50 кг с преобладанием толстолистовой стали с отверстиями
лист 13 | [19 empty] | лист 13
72 | ФЕР46-04-009-01 | Разборка бетонных оснований под полы: на гравии |  | м3 |  | 0.096 | 3671.68 | 584 | 402 | 182 |  |  | 1.15 | 0 | [6 empty] | Разборка бетонных оснований под полы: на гравии
| Приказ от 04.08.2020 № 421/пр прил.10 табл.2 п.4.1 | Вредные условия труда ОЗП=1,1; ЗПМ=1,1 | [19 empty] | Вредные условия труда ОЗП=1,1; ЗПМ=1,1
| Приказ от 04.08.2020 № 421/пр прил.10 табл.2 п.6 | Производство работ осуществляется внутри работающих трансформаторных и распределительных подстанций, электропомещениях (щитовые, пультовые, подстанции, реакторные, РУ и пункты, кабельные шахты, тоннели и каналы, кабельные полуэтажи) с действующим электрооборудованием или кабельными линиями под напряжением ОЗП=1,35; ЭМ=1,35 к расх.; ЗПМ=1,35; ТЗ=1,35; ТЗМ=1,35 | [19 empty] | Производство работ осуществляется внутри работающих трансформаторных и распределительных подстанций, электропомещениях (щитовые, пультовые, подстанции, реакторные, РУ и пункты, кабельные шахты, тоннели и каналы, кабельные полуэтажи) с действующим электрооборудованием или кабельными линиями под напряжением ОЗП=1,35; ЭМ=1,35 к расх.; ЗПМ=1,35; ТЗ=1,35; ТЗМ=1,35
| Приказ от 04.08.2020 № 421/пр прил.10 табл.2 п.14 | Режмность на предприятии ОЗП=1,15; ЭМ=1,15 к расх.; ЗПМ=1,15; ТЗ=1,15; ТЗМ=1,15 | [19 empty] | Режмность на предприятии ОЗП=1,15; ЭМ=1,15 к расх.; ЗПМ=1,15; ТЗ=1,15; ТЗМ=1,15
73 | ФЕРр51-4-1 | Рытье ям вручную для установки стоек и столбов глубиной: 0,4 м |  | 100 шт |  | 0.04 | 71843.2 | 4908 | 4908 |  |  |  | 16.15 | 0 | [6 empty] | Рытье ям вручную для установки стоек и столбов глубиной: 0,4 м
| Приказ от 04.08.2020 № 421/пр прил.10 табл.2 п.4.1 | Вредные условия труда ОЗП=1,1; ЗПМ=1,1 | [19 empty] | Вредные условия труда ОЗП=1,1; ЗПМ=1,1
| Приказ от 04.08.2020 № 421/пр прил.10 табл.2 п.6 | Производство работ осуществляется внутри работающих трансформаторных и распределительных подстанций, электропомещениях (щитовые, пультовые, подстанции, реакторные, РУ и пункты, кабельные шахты, тоннели и каналы, кабельные полуэтажи) с действующим электрооборудованием или кабельными линиями под напряжением ОЗП=1,35; ЭМ=1,35 к расх.; ЗПМ=1,35; ТЗ=1,35; ТЗМ=1,35 | [19 empty] | Производство работ осуществляется внутри работающих трансформаторных и распределительных подстанций, электропомещениях (щитовые, пультовые, подстанции, реакторные, РУ и пункты, кабельные шахты, тоннели и каналы, кабельные полуэтажи) с действующим электрооборудованием или кабельными линиями под напряжением ОЗП=1,35; ЭМ=1,35 к расх.; ЗПМ=1,35; ТЗ=1,35; ТЗМ=1,35
| Приказ от 04.08.2020 № 421/пр прил.10 табл.2 п.14 | Режмность на предприятии ОЗП=1,15; ЭМ=1,15 к расх.; ЗПМ=1,15; ТЗ=1,15; ТЗМ=1,15 | [19 empty] | Режмность на предприятии ОЗП=1,15; ЭМ=1,15 к расх.; ЗПМ=1,15; ТЗ=1,15; ТЗМ=1,15
74 | ФЕР08-01-002-03 | Устройство основания под фундаменты: гравийного (ПГС) |  | м3 |  | 0.016 | 332.23 | 10 | 7 | 3 | 1 |  | 0.02 | 0 | [6 empty] | Устройство основания под фундаменты: гравийного (ПГС)
| Приказ от 04.08.2020 № 421/пр п.58б | Работы, аналогичные технологическим процессам в новом строительстве ОЗП=1,15; ЭМ=1,25 к расх.; ЗПМ=1,25; ТЗ=1,15; ТЗМ=1,25 | [19 empty] | Работы, аналогичные технологическим процессам в новом строительстве ОЗП=1,15; ЭМ=1,25 к расх.; ЗПМ=1,25; ТЗ=1,15; ТЗМ=1,25
| Приказ от 04.08.2020 № 421/пр прил.10 табл.2 п.4.1 | Вредные условия труда ОЗП=1,1; ЗПМ=1,1 | [19 empty] | Вредные условия труда ОЗП=1,1; ЗПМ=1,1
| Приказ от 04.08.2020 № 421/пр прил.10 табл.2 п.6 | Производство работ осуществляется внутри работающих трансформаторных и распределительных подстанций, электропомещениях (щитовые, пультовые, подстанции, реакторные, РУ и пункты, кабельные шахты, тоннели и каналы, кабельные полуэтажи) с действующим электрооборудованием или кабельными линиями под напряжением ОЗП=1,35; ЭМ=1,35 к расх.; ЗПМ=1,35; ТЗ=1,35; ТЗМ=1,35 | [19 empty] | Производство работ осуществляется внутри работающих трансформаторных и распределительных подстанций, электропомещениях (щитовые, пультовые, подстанции, реакторные, РУ и пункты, кабельные шахты, тоннели и каналы, кабельные полуэтажи) с действующим электрооборудованием или кабельными линиями под напряжением ОЗП=1,35; ЭМ=1,35 к расх.; ЗПМ=1,35; ТЗ=1,35; ТЗМ=1,35
| Приказ от 04.08.2020 № 421/пр прил.10 табл.2 п.14 | Режмность на предприятии ОЗП=1,15; ЭМ=1,15 к расх.; ЗПМ=1,15; ТЗ=1,15; ТЗМ=1,15 | [19 empty] | Режмность на предприятии ОЗП=1,15; ЭМ=1,15 к расх.; ЗПМ=1,15; ТЗ=1,15; ТЗМ=1,15
75 | ФССЦ-02.2.04.03-0003 | Смесь песчано-гравийная природная |  | м3 |  | 0.0184 | 1221.47 | 22 |  |  |  | 22 | 0 | 0 | [6 empty] | Смесь песчано-гравийная природная
76 | ФЕР06-02-001-01 | Устройство бетонных фундаментов общего назначения объемом: до 5 м3 |  | 100 м3 |  | 0.0008 | 251927.24 | 353 | 184 | 127 | 23 | 42 | 0.56 | 0.06 | [6 empty] | Устройство бетонных фундаментов общего назначения объемом: до 5 м3
| Приказ от 04.08.2020 № 421/пр п.58б | Работы, аналогичные технологическим процессам в новом строительстве ОЗП=1,15; ЭМ=1,25 к расх.; ЗПМ=1,25; ТЗ=1,15; ТЗМ=1,25 | [19 empty] | Работы, аналогичные технологическим процессам в новом строительстве ОЗП=1,15; ЭМ=1,25 к расх.; ЗПМ=1,25; ТЗ=1,15; ТЗМ=1,25
| Приказ от 04.08.2020 № 421/пр прил.10 табл.2 п.4.1 | Вредные условия труда ОЗП=1,1; ЗПМ=1,1 | [19 empty] | Вредные условия труда ОЗП=1,1; ЗПМ=1,1
| Приказ от 04.08.2020 № 421/пр прил.10 табл.2 п.6 | Производство работ осуществляется внутри работающих трансформаторных и распределительных подстанций, электропомещениях (щитовые, пультовые, подстанции, реакторные, РУ и пункты, кабельные шахты, тоннели и каналы, кабельные полуэтажи) с действующим электрооборудованием или кабельными линиями под напряжением ОЗП=1,35; ЭМ=1,35 к расх.; ЗПМ=1,35; ТЗ=1,35; ТЗМ=1,35 | [19 empty] | Производство работ осуществляется внутри работающих трансформаторных и распределительных подстанций, электропомещениях (щитовые, пультовые, подстанции, реакторные, РУ и пункты, кабельные шахты, тоннели и каналы, кабельные полуэтажи) с действующим электрооборудованием или кабельными линиями под напряжением ОЗП=1,35; ЭМ=1,35 к расх.; ЗПМ=1,35; ТЗ=1,35; ТЗМ=1,35
| Приказ от 04.08.2020 № 421/пр прил.10 табл.2 п.14 | Режмность на предприятии ОЗП=1,15; ЭМ=1,15 к расх.; ЗПМ=1,15; ТЗ=1,15; ТЗМ=1,15 | [19 empty] | Режмность на предприятии ОЗП=1,15; ЭМ=1,15 к расх.; ЗПМ=1,15; ТЗ=1,15; ТЗМ=1,15
77 | ФССЦ-04.1.02.05-0006 | Смеси бетонные тяжелого бетона (БСТ), класс В15 (М200) |  | м3 |  | 0.0816 | 4629.45 | 378 |  |  |  | 378 | 0 | 0 | [6 empty] | Смеси бетонные тяжелого бетона (БСТ), класс В15 (М200)
78 | ФЕР06-03-004-09 | Установка закладных деталей весом: до 4 кг |  | т |  | 0.00804 | 63647.64 | 1005 | 996 | 9 | 2 |  | 2.84 | 0.01 | [6 empty] | Установка закладных деталей весом: до 4 кг
| Приказ от 04.08.2020 № 421/пр п.58б | Работы, аналогичные технологическим процессам в новом строительстве ОЗП=1,15; ЭМ=1,25 к расх.; ЗПМ=1,25; ТЗ=1,15; ТЗМ=1,25 | [19 empty] | Работы, аналогичные технологическим процессам в новом строительстве ОЗП=1,15; ЭМ=1,25 к расх.; ЗПМ=1,25; ТЗ=1,15; ТЗМ=1,25
| Приказ от 04.08.2020 № 421/пр прил.10 табл.2 п.4.1 | Вредные условия труда ОЗП=1,1; ЗПМ=1,1 | [19 empty] | Вредные условия труда ОЗП=1,1; ЗПМ=1,1
| Приказ от 04.08.2020 № 421/пр прил.10 табл.2 п.6 | Производство работ осуществляется внутри работающих трансформаторных и распределительных подстанций, электропомещениях (щитовые, пультовые, подстанции, реакторные, РУ и пункты, кабельные шахты, тоннели и каналы, кабельные полуэтажи) с действующим электрооборудованием или кабельными линиями под напряжением ОЗП=1,35; ЭМ=1,35 к расх.; ЗПМ=1,35; ТЗ=1,35; ТЗМ=1,35 | [19 empty] | Производство работ осуществляется внутри работающих трансформаторных и распределительных подстанций, электропомещениях (щитовые, пультовые, подстанции, реакторные, РУ и пункты, кабельные шахты, тоннели и каналы, кабельные полуэтажи) с действующим электрооборудованием или кабельными линиями под напряжением ОЗП=1,35; ЭМ=1,35 к расх.; ЗПМ=1,35; ТЗ=1,35; ТЗМ=1,35
| Приказ от 04.08.2020 № 421/пр прил.10 табл.2 п.14 | Режмность на предприятии ОЗП=1,15; ЭМ=1,15 к расх.; ЗПМ=1,15; ТЗ=1,15; ТЗМ=1,15 | [19 empty] | Режмность на предприятии ОЗП=1,15; ЭМ=1,15 к расх.; ЗПМ=1,15; ТЗ=1,15; ТЗМ=1,15
79 | ФССЦ-08.4.01.02-0011 | Детали закладные и накладные, изготовленные без применения сварки, гнутья, сверления (пробивки) отверстий, поставляемые отдельно |  | т |  | 0.00804 | 244847.87 | 1969 |  |  |  | 1969 | 0 | 0 | [6 empty] | Детали закладные и накладные, изготовленные без применения сварки, гнутья, сверления (пробивки) отверстий, поставляемые отдельно
80 | ФЕР09-08-001-03 | Установка металлических столбов высотой до 4 м: на подготовленный бетонный фундамент (Ск3) |  | 100 шт |  | 0.04 | 26927.78 | 2102 | 1036 | 1066 | 969 |  | 3.15 | 2.31 | [6 empty] | Установка металлических столбов высотой до 4 м: на подготовленный бетонный фундамент (Ск3)
| Приказ от 04.08.2020 № 421/пр п.58б | Работы, аналогичные технологическим процессам в новом строительстве ОЗП=1,15; ЭМ=1,25 к расх.; ЗПМ=1,25; ТЗ=1,15; ТЗМ=1,25 | [19 empty] | Работы, аналогичные технологическим процессам в новом строительстве ОЗП=1,15; ЭМ=1,25 к расх.; ЗПМ=1,25; ТЗ=1,15; ТЗМ=1,25
| Приказ от 04.08.2020 № 421/пр прил.10 табл.2 п.4.1 | Вредные условия труда ОЗП=1,1; ЗПМ=1,1 | [19 empty] | Вредные условия труда ОЗП=1,1; ЗПМ=1,1
| Приказ от 04.08.2020 № 421/пр прил.10 табл.2 п.6 | Производство работ осуществляется внутри работающих трансформаторных и распределительных подстанций, электропомещениях (щитовые, пультовые, подстанции, реакторные, РУ и пункты, кабельные шахты, тоннели и каналы, кабельные полуэтажи) с действующим электрооборудованием или кабельными линиями под напряжением ОЗП=1,35; ЭМ=1,35 к расх.; ЗПМ=1,35; ТЗ=1,35; ТЗМ=1,35 | [19 empty] | Производство работ осуществляется внутри работающих трансформаторных и распределительных подстанций, электропомещениях (щитовые, пультовые, подстанции, реакторные, РУ и пункты, кабельные шахты, тоннели и каналы, кабельные полуэтажи) с действующим электрооборудованием или кабельными линиями под напряжением ОЗП=1,35; ЭМ=1,35 к расх.; ЗПМ=1,35; ТЗ=1,35; ТЗМ=1,35
| Приказ от 04.08.2020 № 421/пр прил.10 табл.2 п.14 | Режмность на предприятии ОЗП=1,15; ЭМ=1,15 к расх.; ЗПМ=1,15; ТЗ=1,15; ТЗМ=1,15 | [19 empty] | Режмность на предприятии ОЗП=1,15; ЭМ=1,15 к расх.; ЗПМ=1,15; ТЗ=1,15; ТЗМ=1,15
81 | ФССЦ-07.2.07.04-0011 | Конструкции сварные индивидуальные прочие, масса сборочной единицы до 0,1 т (Ск3+труба ф 20мм Ог1, Ог2, Ог3) |  | т |  | 0.035 | 265542.42 | 9294 |  |  |  | 9294 | 0 | 0 | [6 empty] | Конструкции сварные индивидуальные прочие, масса сборочной единицы до 0,1 т (Ск3+труба ф 20мм Ог1, Ог2, Ог3)
82 | ФЕР09-03-039-01 | Монтаж опорных конструкций: для крепления трубопроводов внутри зданий и сооружений массой до 0,1 т (Ск2) |  | т |  | 0.01056 | 28323.76 | 607 | 535 | 41 | 2 | 31 | 1.53 | 0.01 | [6 empty] | Монтаж опорных конструкций: для крепления трубопроводов внутри зданий и сооружений массой до 0,1 т (Ск2)
| Прил.9.3 п.2 | Монтаж конструктивных элементов по железобетонным и каменным опорам ОЗП=1,1; ТЗ=1,1 | [19 empty] | Монтаж конструктивных элементов по железобетонным и каменным опорам ОЗП=1,1; ТЗ=1,1
| Приказ от 04.08.2020 № 421/пр п.58б | Работы, аналогичные технологическим процессам в новом строительстве ОЗП=1,15; ЭМ=1,25 к расх.; ЗПМ=1,25; ТЗ=1,15; ТЗМ=1,25 | [19 empty] | Работы, аналогичные технологическим процессам в новом строительстве ОЗП=1,15; ЭМ=1,25 к расх.; ЗПМ=1,25; ТЗ=1,15; ТЗМ=1,25
| Приказ от 04.08.2020 № 421/пр прил.10 табл.2 п.4.1 | Вредные условия труда ОЗП=1,1; ЗПМ=1,1 | [19 empty] | Вредные условия труда ОЗП=1,1; ЗПМ=1,1
| Приказ от 04.08.2020 № 421/пр прил.10 табл.2 п.6 | Производство работ осуществляется внутри работающих трансформаторных и распределительных подстанций, электропомещениях (щитовые, пультовые, подстанции, реакторные, РУ и пункты, кабельные шахты, тоннели и каналы, кабельные полуэтажи) с действующим электрооборудованием или кабельными линиями под напряжением ОЗП=1,35; ЭМ=1,35 к расх.; ЗПМ=1,35; ТЗ=1,35; ТЗМ=1,35 | [19 empty] | Производство работ осуществляется внутри работающих трансформаторных и распределительных подстанций, электропомещениях (щитовые, пультовые, подстанции, реакторные, РУ и пункты, кабельные шахты, тоннели и каналы, кабельные полуэтажи) с действующим электрооборудованием или кабельными линиями под напряжением ОЗП=1,35; ЭМ=1,35 к расх.; ЗПМ=1,35; ТЗ=1,35; ТЗМ=1,35
| Приказ от 04.08.2020 № 421/пр прил.10 табл.2 п.14 | Режмность на предприятии ОЗП=1,15; ЭМ=1,15 к расх.; ЗПМ=1,15; ТЗ=1,15; ТЗМ=1,15 | [19 empty] | Режмность на предприятии ОЗП=1,15; ЭМ=1,15 к расх.; ЗПМ=1,15; ТЗ=1,15; ТЗМ=1,15
83 | ФССЦ-07.2.07.12-0005 | Элементы конструктивные вспомогательного назначения с преобладанием профильного проката с отверстиями |  | т |  | 0.01056 | 219127.04 | 2314 |  |  |  | 2314 | 0 | 0 | [6 empty] | Элементы конструктивные вспомогательного назначения с преобладанием профильного проката с отверстиями
84 | ФЕРр69-2-1 | Сверление отверстий: в кирпичных стенах электроперфоратором диаметром до 20 мм, толщина стен 0,5 кирпича |  | 100 отверстий |  | 0.06 | 1605.27 | 164 | 164 |  |  |  | 0.5 | 0 | [6 empty] | Сверление отверстий: в кирпичных стенах электроперфоратором диаметром до 20 мм, толщина стен 0,5 кирпича
| Приказ от 04.08.2020 № 421/пр прил.10 табл.2 п.4.1 | Вредные условия труда ОЗП=1,1; ЗПМ=1,1 | [19 empty] | Вредные условия труда ОЗП=1,1; ЗПМ=1,1
| Приказ от 04.08.2020 № 421/пр прил.10 табл.2 п.6 | Производство работ осуществляется внутри работающих трансформаторных и распределительных подстанций, электропомещениях (щитовые, пультовые, подстанции, реакторные, РУ и пункты, кабельные шахты, тоннели и каналы, кабельные полуэтажи) с действующим электрооборудованием или кабельными линиями под напряжением ОЗП=1,35; ЭМ=1,35 к расх.; ЗПМ=1,35; ТЗ=1,35; ТЗМ=1,35 | [19 empty] | Производство работ осуществляется внутри работающих трансформаторных и распределительных подстанций, электропомещениях (щитовые, пультовые, подстанции, реакторные, РУ и пункты, кабельные шахты, тоннели и каналы, кабельные полуэтажи) с действующим электрооборудованием или кабельными линиями под напряжением ОЗП=1,35; ЭМ=1,35 к расх.; ЗПМ=1,35; ТЗ=1,35; ТЗМ=1,35
| Приказ от 04.08.2020 № 421/пр прил.10 табл.2 п.14 | Режмность на предприятии ОЗП=1,15; ЭМ=1,15 к расх.; ЗПМ=1,15; ТЗ=1,15; ТЗМ=1,15 | [19 empty] | Режмность на предприятии ОЗП=1,15; ЭМ=1,15 к расх.; ЗПМ=1,15; ТЗ=1,15; ТЗМ=1,15
85 | ФЕРр69-2-2 | Сверление отверстий: на каждые 0,5 кирпича толщины стен добавлять к расценке 69-2-1 |  | 100 отверстий |  | 0.06 | 1581.31 | 162 | 162 |  |  |  | 0.49 | 0 | [6 empty] | Сверление отверстий: на каждые 0,5 кирпича толщины стен добавлять к расценке 69-2-1
| Приказ от 04.08.2020 № 421/пр прил.10 табл.2 п.4.1 | Вредные условия труда ОЗП=1,1; ЗПМ=1,1 | [19 empty] | Вредные условия труда ОЗП=1,1; ЗПМ=1,1
| Приказ от 04.08.2020 № 421/пр прил.10 табл.2 п.6 | Производство работ осуществляется внутри работающих трансформаторных и распределительных подстанций, электропомещениях (щитовые, пультовые, подстанции, реакторные, РУ и пункты, кабельные шахты, тоннели и каналы, кабельные полуэтажи) с действующим электрооборудованием или кабельными линиями под напряжением ОЗП=1,35; ЭМ=1,35 к расх.; ЗПМ=1,35; ТЗ=1,35; ТЗМ=1,35 | [19 empty] | Производство работ осуществляется внутри работающих трансформаторных и распределительных подстанций, электропомещениях (щитовые, пультовые, подстанции, реакторные, РУ и пункты, кабельные шахты, тоннели и каналы, кабельные полуэтажи) с действующим электрооборудованием или кабельными линиями под напряжением ОЗП=1,35; ЭМ=1,35 к расх.; ЗПМ=1,35; ТЗ=1,35; ТЗМ=1,35
| Приказ от 04.08.2020 № 421/пр прил.10 табл.2 п.14 | Режмность на предприятии ОЗП=1,15; ЭМ=1,15 к расх.; ЗПМ=1,15; ТЗ=1,15; ТЗМ=1,15 | [19 empty] | Режмность на предприятии ОЗП=1,15; ЭМ=1,15 к расх.; ЗПМ=1,15; ТЗ=1,15; ТЗМ=1,15
86 | Прайс | Анкер шпилька HSA М 12х145 (цена 274,8руб/1,2/8,04*1,02*1,03) |  | шт |  | 6 | 252.82 | 1517 |  |  |  | 1517 | 0 | 0 | [6 empty] | Анкер шпилька HSA М 12х145 (цена 274,8руб/1,2/8,04*1,02*1,03)
87 | ФЕР09-08-002-05 | Устройство заграждений из готовых металлических решетчатых панелей: высотой до 2 м |  | 10 шт |  | 0.2 | 2508.9 | 984 | 836 | 148 | 111 |  | 2.54 | 0.26 | [6 empty] | Устройство заграждений из готовых металлических решетчатых панелей: высотой до 2 м
| Приказ от 04.08.2020 № 421/пр п.58б | Работы, аналогичные технологическим процессам в новом строительстве ОЗП=1,15; ЭМ=1,25 к расх.; ЗПМ=1,25; ТЗ=1,15; ТЗМ=1,25 | [19 empty] | Работы, аналогичные технологическим процессам в новом строительстве ОЗП=1,15; ЭМ=1,25 к расх.; ЗПМ=1,25; ТЗ=1,15; ТЗМ=1,25
| Приказ от 04.08.2020 № 421/пр прил.10 табл.2 п.4.1 | Вредные условия труда ОЗП=1,1; ЗПМ=1,1 | [19 empty] | Вредные условия труда ОЗП=1,1; ЗПМ=1,1
| Приказ от 04.08.2020 № 421/пр прил.10 табл.2 п.6 | Производство работ осуществляется внутри работающих трансформаторных и распределительных подстанций, электропомещениях (щитовые, пультовые, подстанции, реакторные, РУ и пункты, кабельные шахты, тоннели и каналы, кабельные полуэтажи) с действующим электрооборудованием или кабельными линиями под напряжением ОЗП=1,35; ЭМ=1,35 к расх.; ЗПМ=1,35; ТЗ=1,35; ТЗМ=1,35 | [19 empty] | Производство работ осуществляется внутри работающих трансформаторных и распределительных подстанций, электропомещениях (щитовые, пультовые, подстанции, реакторные, РУ и пункты, кабельные шахты, тоннели и каналы, кабельные полуэтажи) с действующим электрооборудованием или кабельными линиями под напряжением ОЗП=1,35; ЭМ=1,35 к расх.; ЗПМ=1,35; ТЗ=1,35; ТЗМ=1,35
| Приказ от 04.08.2020 № 421/пр прил.10 табл.2 п.14 | Режмность на предприятии ОЗП=1,15; ЭМ=1,15 к расх.; ЗПМ=1,15; ТЗ=1,15; ТЗМ=1,15 | [19 empty] | Режмность на предприятии ОЗП=1,15; ЭМ=1,15 к расх.; ЗПМ=1,15; ТЗ=1,15; ТЗМ=1,15
88 | ФССЦ-07.2.07.04-0011 | Конструкции сварные индивидуальные прочие, масса сборочной единицы до 0,1 т |  | т |  | 0.052 | 265542.42 | 13808 |  |  |  | 13808 | 0 | 0 | [6 empty] | Конструкции сварные индивидуальные прочие, масса сборочной единицы до 0,1 т
89 | ФЕР11-01-002-09 | Устройство подстилающих слоев: бетонных |  | м3 |  | 0.072 | 1168.61 | 158 | 152 |  |  | 6 | 0.47 | 0 | [6 empty] | Устройство подстилающих слоев: бетонных
| Приказ от 04.08.2020 № 421/пр п.58б | Работы, аналогичные технологическим процессам в новом строительстве ОЗП=1,15; ЭМ=1,25 к расх.; ЗПМ=1,25; ТЗ=1,15; ТЗМ=1,25 | [19 empty] | Работы, аналогичные технологическим процессам в новом строительстве ОЗП=1,15; ЭМ=1,25 к расх.; ЗПМ=1,25; ТЗ=1,15; ТЗМ=1,25
| Приказ от 04.08.2020 № 421/пр прил.10 табл.2 п.4.1 | Вредные условия труда ОЗП=1,1; ЗПМ=1,1 | [19 empty] | Вредные условия труда ОЗП=1,1; ЗПМ=1,1
| Приказ от 04.08.2020 № 421/пр прил.10 табл.2 п.6 | Производство работ осуществляется внутри работающих трансформаторных и распределительных подстанций, электропомещениях (щитовые, пультовые, подстанции, реакторные, РУ и пункты, кабельные шахты, тоннели и каналы, кабельные полуэтажи) с действующим электрооборудованием или кабельными линиями под напряжением ОЗП=1,35; ЭМ=1,35 к расх.; ЗПМ=1,35; ТЗ=1,35; ТЗМ=1,35 | [19 empty] | Производство работ осуществляется внутри работающих трансформаторных и распределительных подстанций, электропомещениях (щитовые, пультовые, подстанции, реакторные, РУ и пункты, кабельные шахты, тоннели и каналы, кабельные полуэтажи) с действующим электрооборудованием или кабельными линиями под напряжением ОЗП=1,35; ЭМ=1,35 к расх.; ЗПМ=1,35; ТЗ=1,35; ТЗМ=1,35
| Приказ от 04.08.2020 № 421/пр прил.10 табл.2 п.14 | Режмность на предприятии ОЗП=1,15; ЭМ=1,15 к расх.; ЗПМ=1,15; ТЗ=1,15; ТЗМ=1,15 | [19 empty] | Режмность на предприятии ОЗП=1,15; ЭМ=1,15 к расх.; ЗПМ=1,15; ТЗ=1,15; ТЗМ=1,15
90 | ФССЦ-04.1.02.05-0006 | Смеси бетонные тяжелого бетона (БСТ), класс В15 (М200) |  | м3 |  | 0.07344 | 4629.45 | 340 |  |  |  | 340 | 0 | 0 | [6 empty] | Смеси бетонные тяжелого бетона (БСТ), класс В15 (М200)
91 | ФССЦпг-01-01-01-043 | Погрузо-разгрузочные работы при автомобильных перевозках: Погрузка мусора строительного с погрузкой экскаваторами емкостью ковша до 0,5 м3 |  | 1 т груза |  | 0.2 | 38.9 | 9 |  | 9 |  |  | 0 | 0 | [6 empty] | Погрузо-разгрузочные работы при автомобильных перевозках: Погрузка мусора строительного с погрузкой экскаваторами емкостью ковша до 0,5 м3
| Приказ от 04.08.2020 № 421/пр прил.10 табл.2 п.14 | Режмность на предприятии ОЗП=1,15; ЭМ=1,15 к расх.; ЗПМ=1,15; ТЗ=1,15; ТЗМ=1,15 | [19 empty] | Режмность на предприятии ОЗП=1,15; ЭМ=1,15 к расх.; ЗПМ=1,15; ТЗ=1,15; ТЗМ=1,15
92 | ФССЦпг-03-21-01-050 | Перевозка грузов автомобилями-самосвалами грузоподъемностью 10 т работающих вне карьера на расстояние: I класс груза до 50 км |  | 1 т груза |  | 0.2 | 322.12 | 74 |  | 74 |  |  | 0 | 0 | [6 empty] | Перевозка грузов автомобилями-самосвалами грузоподъемностью 10 т работающих вне карьера на расстояние: I класс груза до 50 км
| Приказ от 04.08.2020 № 421/пр прил.10 табл.2 п.14 | Режмность на предприятии ОЗП=1,15; ЭМ=1,15 к расх.; ЗПМ=1,15; ТЗ=1,15; ТЗМ=1,15 | [19 empty] | Режмность на предприятии ОЗП=1,15; ЭМ=1,15 к расх.; ЗПМ=1,15; ТЗ=1,15; ТЗМ=1,15
лист 14 | [19 empty] | лист 14
93 | ФЕР09-08-002-05 | Устройство заграждений из готовых металлических решетчатых панелей: высотой до 2 м |  | 10 шт |  | 0.2 | 2508.9 | 984 | 836 | 148 | 111 |  | 2.54 | 0.26 | [6 empty] | Устройство заграждений из готовых металлических решетчатых панелей: высотой до 2 м
| Приказ от 04.08.2020 № 421/пр п.58б | Работы, аналогичные технологическим процессам в новом строительстве ОЗП=1,15; ЭМ=1,25 к расх.; ЗПМ=1,25; ТЗ=1,15; ТЗМ=1,25 | [19 empty] | Работы, аналогичные технологическим процессам в новом строительстве ОЗП=1,15; ЭМ=1,25 к расх.; ЗПМ=1,25; ТЗ=1,15; ТЗМ=1,25
| Приказ от 04.08.2020 № 421/пр прил.10 табл.2 п.4.1 | Вредные условия труда ОЗП=1,1; ЗПМ=1,1 | [19 empty] | Вредные условия труда ОЗП=1,1; ЗПМ=1,1
| Приказ от 04.08.2020 № 421/пр прил.10 табл.2 п.6 | Производство работ осуществляется внутри работающих трансформаторных и распределительных подстанций, электропомещениях (щитовые, пультовые, подстанции, реакторные, РУ и пункты, кабельные шахты, тоннели и каналы, кабельные полуэтажи) с действующим электрооборудованием или кабельными линиями под напряжением ОЗП=1,35; ЭМ=1,35 к расх.; ЗПМ=1,35; ТЗ=1,35; ТЗМ=1,35 | [19 empty] | Производство работ осуществляется внутри работающих трансформаторных и распределительных подстанций, электропомещениях (щитовые, пультовые, подстанции, реакторные, РУ и пункты, кабельные шахты, тоннели и каналы, кабельные полуэтажи) с действующим электрооборудованием или кабельными линиями под напряжением ОЗП=1,35; ЭМ=1,35 к расх.; ЗПМ=1,35; ТЗ=1,35; ТЗМ=1,35
| Приказ от 04.08.2020 № 421/пр прил.10 табл.2 п.14 | Режмность на предприятии ОЗП=1,15; ЭМ=1,15 к расх.; ЗПМ=1,15; ТЗ=1,15; ТЗМ=1,15 | [19 empty] | Режмность на предприятии ОЗП=1,15; ЭМ=1,15 к расх.; ЗПМ=1,15; ТЗ=1,15; ТЗМ=1,15
94 | ФССЦ-07.2.07.04-0011 | Конструкции сварные индивидуальные прочие, масса сборочной единицы до 0,1 т |  | т |  | 0.038 | 265542.42 | 10091 |  |  |  | 10091 | 0 | 0 | [6 empty] | Конструкции сварные индивидуальные прочие, масса сборочной единицы до 0,1 т
95 | ФЕР09-08-002-07 | Устройство калиток из готовых металлических решетчатых панелей |  | 10 шт |  | 0.1 | 1263.85 | 247 | 195 | 52 | 33 |  | 0.59 | 0.08 | [6 empty] | Устройство калиток из готовых металлических решетчатых панелей
| Приказ от 04.08.2020 № 421/пр п.58б | Работы, аналогичные технологическим процессам в новом строительстве ОЗП=1,15; ЭМ=1,25 к расх.; ЗПМ=1,25; ТЗ=1,15; ТЗМ=1,25 | [19 empty] | Работы, аналогичные технологическим процессам в новом строительстве ОЗП=1,15; ЭМ=1,25 к расх.; ЗПМ=1,25; ТЗ=1,15; ТЗМ=1,25
| Приказ от 04.08.2020 № 421/пр прил.10 табл.2 п.4.1 | Вредные условия труда ОЗП=1,1; ЗПМ=1,1 | [19 empty] | Вредные условия труда ОЗП=1,1; ЗПМ=1,1
| Приказ от 04.08.2020 № 421/пр прил.10 табл.2 п.6 | Производство работ осуществляется внутри работающих трансформаторных и распределительных подстанций, электропомещениях (щитовые, пультовые, подстанции, реакторные, РУ и пункты, кабельные шахты, тоннели и каналы, кабельные полуэтажи) с действующим электрооборудованием или кабельными линиями под напряжением ОЗП=1,35; ЭМ=1,35 к расх.; ЗПМ=1,35; ТЗ=1,35; ТЗМ=1,35 | [19 empty] | Производство работ осуществляется внутри работающих трансформаторных и распределительных подстанций, электропомещениях (щитовые, пультовые, подстанции, реакторные, РУ и пункты, кабельные шахты, тоннели и каналы, кабельные полуэтажи) с действующим электрооборудованием или кабельными линиями под напряжением ОЗП=1,35; ЭМ=1,35 к расх.; ЗПМ=1,35; ТЗ=1,35; ТЗМ=1,35
| Приказ от 04.08.2020 № 421/пр прил.10 табл.2 п.14 | Режмность на предприятии ОЗП=1,15; ЭМ=1,15 к расх.; ЗПМ=1,15; ТЗ=1,15; ТЗМ=1,15 | [19 empty] | Режмность на предприятии ОЗП=1,15; ЭМ=1,15 к расх.; ЗПМ=1,15; ТЗ=1,15; ТЗМ=1,15
96 | ФССЦ-07.2.07.04-0011 | Конструкции сварные индивидуальные прочие, масса сборочной единицы до 0,1 т |  | т |  | 0.020372 | 265542.42 | 5410 |  |  |  | 5410 | 0 | 0 | [6 empty] | Конструкции сварные индивидуальные прочие, масса сборочной единицы до 0,1 т
97 | ФССЦ-01.7.04.09-0012 | Петля накладная ПН2-130 |  | шт |  | 2 | 53.49 | 107 |  |  |  | 107 | 0 | 0 | [6 empty] | Петля накладная ПН2-130
Антикоррозийная защита металлоконструкций | [19 empty] | Антикоррозийная защита металлоконструкций
98 | ФЕР13-06-002-01 | Абразив.очистка сплошных наружных поверхностей |  | м2 |  | 38.7 | 615.58 | 46301 | 5918 | 40383 | 12913 |  | 17.96 | 30.79 | [6 empty] | Абразив.очистка сплошных наружных поверхностей
| Приказ от 04.08.2020 № 421/пр п.58б | Работы, аналогичные технологическим процессам в новом строительстве ОЗП=1,15; ЭМ=1,25 к расх.; ЗПМ=1,25; ТЗ=1,15; ТЗМ=1,25 | [19 empty] | Работы, аналогичные технологическим процессам в новом строительстве ОЗП=1,15; ЭМ=1,25 к расх.; ЗПМ=1,25; ТЗ=1,15; ТЗМ=1,25
| Приказ от 04.08.2020 № 421/пр прил.10 табл.2 п.4.1 | Вредные условия труда ОЗП=1,1; ЗПМ=1,1 | [19 empty] | Вредные условия труда ОЗП=1,1; ЗПМ=1,1
| Приказ от 04.08.2020 № 421/пр прил.10 табл.2 п.6 | Производство работ осуществляется внутри работающих трансформаторных и распределительных подстанций, электропомещениях (щитовые, пультовые, подстанции, реакторные, РУ и пункты, кабельные шахты, тоннели и каналы, кабельные полуэтажи) с действующим электрооборудованием или кабельными линиями под напряжением ОЗП=1,35; ЭМ=1,35 к расх.; ЗПМ=1,35; ТЗ=1,35; ТЗМ=1,35 | [19 empty] | Производство работ осуществляется внутри работающих трансформаторных и распределительных подстанций, электропомещениях (щитовые, пультовые, подстанции, реакторные, РУ и пункты, кабельные шахты, тоннели и каналы, кабельные полуэтажи) с действующим электрооборудованием или кабельными линиями под напряжением ОЗП=1,35; ЭМ=1,35 к расх.; ЗПМ=1,35; ТЗ=1,35; ТЗМ=1,35
| Приказ от 04.08.2020 № 421/пр прил.10 табл.2 п.14 | Режмность на предприятии ОЗП=1,15; ЭМ=1,15 к расх.; ЗПМ=1,15; ТЗ=1,15; ТЗМ=1,15 | [19 empty] | Режмность на предприятии ОЗП=1,15; ЭМ=1,15 к расх.; ЗПМ=1,15; ТЗ=1,15; ТЗМ=1,15
99 | ФЕР13-06-002-02 | Абразив.очистка решетчатых поверхностей |  | м2 |  | 14.22 | 827.57 | 22913 | 6356 | 16557 | 5323 |  | 19.29 | 12.69 | [6 empty] | Абразив.очистка решетчатых поверхностей
| Приказ от 04.08.2020 № 421/пр п.58б | Работы, аналогичные технологическим процессам в новом строительстве ОЗП=1,15; ЭМ=1,25 к расх.; ЗПМ=1,25; ТЗ=1,15; ТЗМ=1,25 | [19 empty] | Работы, аналогичные технологическим процессам в новом строительстве ОЗП=1,15; ЭМ=1,25 к расх.; ЗПМ=1,25; ТЗ=1,15; ТЗМ=1,25
| Приказ от 04.08.2020 № 421/пр прил.10 табл.2 п.4.1 | Вредные условия труда ОЗП=1,1; ЗПМ=1,1 | [19 empty] | Вредные условия труда ОЗП=1,1; ЗПМ=1,1
| Приказ от 04.08.2020 № 421/пр прил.10 табл.2 п.6 | Производство работ осуществляется внутри работающих трансформаторных и распределительных подстанций, электропомещениях (щитовые, пультовые, подстанции, реакторные, РУ и пункты, кабельные шахты, тоннели и каналы, кабельные полуэтажи) с действующим электрооборудованием или кабельными линиями под напряжением ОЗП=1,35; ЭМ=1,35 к расх.; ЗПМ=1,35; ТЗ=1,35; ТЗМ=1,35 | [19 empty] | Производство работ осуществляется внутри работающих трансформаторных и распределительных подстанций, электропомещениях (щитовые, пультовые, подстанции, реакторные, РУ и пункты, кабельные шахты, тоннели и каналы, кабельные полуэтажи) с действующим электрооборудованием или кабельными линиями под напряжением ОЗП=1,35; ЭМ=1,35 к расх.; ЗПМ=1,35; ТЗ=1,35; ТЗМ=1,35
| Приказ от 04.08.2020 № 421/пр прил.10 табл.2 п.14 | Режмность на предприятии ОЗП=1,15; ЭМ=1,15 к расх.; ЗПМ=1,15; ТЗ=1,15; ТЗМ=1,15 | [19 empty] | Режмность на предприятии ОЗП=1,15; ЭМ=1,15 к расх.; ЗПМ=1,15; ТЗ=1,15; ТЗМ=1,15
100 | ФССЦ-01.7.17.08-0001 | Купрошлак (ТУ 3989-003-82101794-2008) |  | т |  | 1.779 | 5522.05 | 9824 |  |  |  | 9824 | 0 | 0 | [6 empty] | Купрошлак (ТУ 3989-003-82101794-2008)
101 | ФЕР13-06-004-01 | Обеспыливание поверхности |  | м2 |  | 52.9 | 22.87 | 2374 | 2178 | 196 |  |  | 6.61 | 0 | [6 empty] | Обеспыливание поверхности
| Приказ от 04.08.2020 № 421/пр п.58б | Работы, аналогичные технологическим процессам в новом строительстве ОЗП=1,15; ЭМ=1,25 к расх.; ЗПМ=1,25; ТЗ=1,15; ТЗМ=1,25 | [19 empty] | Работы, аналогичные технологическим процессам в новом строительстве ОЗП=1,15; ЭМ=1,25 к расх.; ЗПМ=1,25; ТЗ=1,15; ТЗМ=1,25
| Приказ от 04.08.2020 № 421/пр прил.10 табл.2 п.4.1 | Вредные условия труда ОЗП=1,1; ЗПМ=1,1 | [19 empty] | Вредные условия труда ОЗП=1,1; ЗПМ=1,1
| Приказ от 04.08.2020 № 421/пр прил.10 табл.2 п.6 | Производство работ осуществляется внутри работающих трансформаторных и распределительных подстанций, электропомещениях (щитовые, пультовые, подстанции, реакторные, РУ и пункты, кабельные шахты, тоннели и каналы, кабельные полуэтажи) с действующим электрооборудованием или кабельными линиями под напряжением ОЗП=1,35; ЭМ=1,35 к расх.; ЗПМ=1,35; ТЗ=1,35; ТЗМ=1,35 | [19 empty] | Производство работ осуществляется внутри работающих трансформаторных и распределительных подстанций, электропомещениях (щитовые, пультовые, подстанции, реакторные, РУ и пункты, кабельные шахты, тоннели и каналы, кабельные полуэтажи) с действующим электрооборудованием или кабельными линиями под напряжением ОЗП=1,35; ЭМ=1,35 к расх.; ЗПМ=1,35; ТЗ=1,35; ТЗМ=1,35
| Приказ от 04.08.2020 № 421/пр прил.10 табл.2 п.14 | Режмность на предприятии ОЗП=1,15; ЭМ=1,15 к расх.; ЗПМ=1,15; ТЗ=1,15; ТЗМ=1,15 | [19 empty] | Режмность на предприятии ОЗП=1,15; ЭМ=1,15 к расх.; ЗПМ=1,15; ТЗ=1,15; ТЗМ=1,15
102 | ФЕР13-07-001-02 | Обезжиривание поверхностей уайт-спиритом |  | 100 м2 |  | 0.529 | 8449.3 | 5915 | 2895 | 50 | 13 | 2970 | 8.58 | 0.03 | [6 empty] | Обезжиривание поверхностей уайт-спиритом
| Приказ от 04.08.2020 № 421/пр п.58б | Работы, аналогичные технологическим процессам в новом строительстве ОЗП=1,15; ЭМ=1,25 к расх.; ЗПМ=1,25; ТЗ=1,15; ТЗМ=1,25 | [19 empty] | Работы, аналогичные технологическим процессам в новом строительстве ОЗП=1,15; ЭМ=1,25 к расх.; ЗПМ=1,25; ТЗ=1,15; ТЗМ=1,25
| Приказ от 04.08.2020 № 421/пр прил.10 табл.2 п.4.1 | Вредные условия труда ОЗП=1,1; ЗПМ=1,1 | [19 empty] | Вредные условия труда ОЗП=1,1; ЗПМ=1,1
| Приказ от 04.08.2020 № 421/пр прил.10 табл.2 п.6 | Производство работ осуществляется внутри работающих трансформаторных и распределительных подстанций, электропомещениях (щитовые, пультовые, подстанции, реакторные, РУ и пункты, кабельные шахты, тоннели и каналы, кабельные полуэтажи) с действующим электрооборудованием или кабельными линиями под напряжением ОЗП=1,35; ЭМ=1,35 к расх.; ЗПМ=1,35; ТЗ=1,35; ТЗМ=1,35 | [19 empty] | Производство работ осуществляется внутри работающих трансформаторных и распределительных подстанций, электропомещениях (щитовые, пультовые, подстанции, реакторные, РУ и пункты, кабельные шахты, тоннели и каналы, кабельные полуэтажи) с действующим электрооборудованием или кабельными линиями под напряжением ОЗП=1,35; ЭМ=1,35 к расх.; ЗПМ=1,35; ТЗ=1,35; ТЗМ=1,35
| Приказ от 04.08.2020 № 421/пр прил.10 табл.2 п.14 | Режмность на предприятии ОЗП=1,15; ЭМ=1,15 к расх.; ЗПМ=1,15; ТЗ=1,15; ТЗМ=1,15 | [19 empty] | Режмность на предприятии ОЗП=1,15; ЭМ=1,15 к расх.; ЗПМ=1,15; ТЗ=1,15; ТЗМ=1,15
1 группа сложности | [19 empty] | 1 группа сложности
103 | ФЕР13-11-006-02 | Антикоррозионная защита металлических конструкций зданий и сооружений производственного и общественного назначения: эпоксидными составами на высоте до 3 м |  | 100 м2 |  | 0.2102 | 2469.76 | 1019 | 977 | 42 | 5 |  | 2.48 | 0.01 | [6 empty] | Антикоррозионная защита металлических конструкций зданий и сооружений производственного и общественного назначения: эпоксидными составами на высоте до 3 м
| Приказ от 04.08.2020 № 421/пр п.58б | Работы, аналогичные технологическим процессам в новом строительстве ОЗП=1,15; ЭМ=1,25 к расх.; ЗПМ=1,25; ТЗ=1,15; ТЗМ=1,25 | [19 empty] | Работы, аналогичные технологическим процессам в новом строительстве ОЗП=1,15; ЭМ=1,25 к расх.; ЗПМ=1,25; ТЗ=1,15; ТЗМ=1,25
| Приказ от 04.08.2020 № 421/пр прил.10 табл.2 п.4.1 | Вредные условия труда ОЗП=1,1; ЗПМ=1,1 | [19 empty] | Вредные условия труда ОЗП=1,1; ЗПМ=1,1
| Приказ от 04.08.2020 № 421/пр прил.10 табл.2 п.6 | Производство работ осуществляется внутри работающих трансформаторных и распределительных подстанций, электропомещениях (щитовые, пультовые, подстанции, реакторные, РУ и пункты, кабельные шахты, тоннели и каналы, кабельные полуэтажи) с действующим электрооборудованием или кабельными линиями под напряжением ОЗП=1,35; ЭМ=1,35 к расх.; ЗПМ=1,35; ТЗ=1,35; ТЗМ=1,35 | [19 empty] | Производство работ осуществляется внутри работающих трансформаторных и распределительных подстанций, электропомещениях (щитовые, пультовые, подстанции, реакторные, РУ и пункты, кабельные шахты, тоннели и каналы, кабельные полуэтажи) с действующим электрооборудованием или кабельными линиями под напряжением ОЗП=1,35; ЭМ=1,35 к расх.; ЗПМ=1,35; ТЗ=1,35; ТЗМ=1,35
| Приказ от 04.08.2020 № 421/пр прил.10 табл.2 п.14 | Режмность на предприятии ОЗП=1,15; ЭМ=1,15 к расх.; ЗПМ=1,15; ТЗ=1,15; ТЗМ=1,15 | [19 empty] | Режмность на предприятии ОЗП=1,15; ЭМ=1,15 к расх.; ЗПМ=1,15; ТЗ=1,15; ТЗМ=1,15
104 | Прайс от 29.03.2022 | Грунт Pirocor Protect Epo 2K (расход 0,0018кг/м2(1мкм)*150мкм*1,43потери=0,386кг/м2) |  | кг |  | 8.1 | 835.2 | 6765 |  |  |  | 6765 | 0 | 0 | [6 empty] | Грунт Pirocor Protect Epo 2K (расход 0,0018кг/м2(1мкм)*150мкм*1,43потери=0,386кг/м2)
105 | Прайс от 29.03.2022 | Разбавитель для Epo (расход 5 %) |  | кг |  | 0.4 | 444.5 | 178 |  |  |  | 178 | 0 | 0 | [6 empty] | Разбавитель для Epo (расход 5 %)
106 | ФЕР13-11-006-04 | Антикоррозионная защита металлических конструкций зданий и сооружений производственного и общественного назначения: полиуретановыми составами на высоте до 3 м |  | 100 м2 |  | 0.2102 | 1281.77 | 530 | 505 | 25 | 3 |  | 1.28 | 0.01 | [6 empty] | Антикоррозионная защита металлических конструкций зданий и сооружений производственного и общественного назначения: полиуретановыми составами на высоте до 3 м
| Приказ от 04.08.2020 № 421/пр п.58б | Работы, аналогичные технологическим процессам в новом строительстве ОЗП=1,15; ЭМ=1,25 к расх.; ЗПМ=1,25; ТЗ=1,15; ТЗМ=1,25 | [19 empty] | Работы, аналогичные технологическим процессам в новом строительстве ОЗП=1,15; ЭМ=1,25 к расх.; ЗПМ=1,25; ТЗ=1,15; ТЗМ=1,25
| Приказ от 04.08.2020 № 421/пр прил.10 табл.2 п.4.1 | Вредные условия труда ОЗП=1,1; ЗПМ=1,1 | [19 empty] | Вредные условия труда ОЗП=1,1; ЗПМ=1,1
| Приказ от 04.08.2020 № 421/пр прил.10 табл.2 п.6 | Производство работ осуществляется внутри работающих трансформаторных и распределительных подстанций, электропомещениях (щитовые, пультовые, подстанции, реакторные, РУ и пункты, кабельные шахты, тоннели и каналы, кабельные полуэтажи) с действующим электрооборудованием или кабельными линиями под напряжением ОЗП=1,35; ЭМ=1,35 к расх.; ЗПМ=1,35; ТЗ=1,35; ТЗМ=1,35 | [19 empty] | Производство работ осуществляется внутри работающих трансформаторных и распределительных подстанций, электропомещениях (щитовые, пультовые, подстанции, реакторные, РУ и пункты, кабельные шахты, тоннели и каналы, кабельные полуэтажи) с действующим электрооборудованием или кабельными линиями под напряжением ОЗП=1,35; ЭМ=1,35 к расх.; ЗПМ=1,35; ТЗ=1,35; ТЗМ=1,35
| Приказ от 04.08.2020 № 421/пр прил.10 табл.2 п.14 | Режмность на предприятии ОЗП=1,15; ЭМ=1,15 к расх.; ЗПМ=1,15; ТЗ=1,15; ТЗМ=1,15 | [19 empty] | Режмность на предприятии ОЗП=1,15; ЭМ=1,15 к расх.; ЗПМ=1,15; ТЗ=1,15; ТЗМ=1,15
107 | Прайс от 29.03.2022 | Эмаль Pirocor Protect Ur 2K (расход 0,0023кг/м2(1мкм)*50мкм*1,43потери=0,164кг/м2 ) |  | кг |  | 3.4 | 1078 | 3665 |  |  |  | 3665 | 0 | 0 | [6 empty] | Эмаль Pirocor Protect Ur 2K (расход 0,0023кг/м2(1мкм)*50мкм*1,43потери=0,164кг/м2 )
108 | Прайс от 29.03.2022 | Разбавитель для Ur (расход 10 %) |  | кг |  | 0.3 | 501.38 | 150 |  |  |  | 150 | 0 | 0 | [6 empty] | Разбавитель для Ur (расход 10 %)
2 группа сложности | [19 empty] | 2 группа сложности
109 | ФЕР13-11-006-02 | Антикоррозионная защита металлических конструкций зданий и сооружений производственного и общественного назначения: эпоксидными составами на высоте до 3 м |  | 100 м2 |  | 0.09 | 2469.76 | 436 | 418 | 18 | 2 |  | 1.06 | 0.01 | [6 empty] | Антикоррозионная защита металлических конструкций зданий и сооружений производственного и общественного назначения: эпоксидными составами на высоте до 3 м
| Приказ от 04.08.2020 № 421/пр п.58б | Работы, аналогичные технологическим процессам в новом строительстве ОЗП=1,15; ЭМ=1,25 к расх.; ЗПМ=1,25; ТЗ=1,15; ТЗМ=1,25 | [19 empty] | Работы, аналогичные технологическим процессам в новом строительстве ОЗП=1,15; ЭМ=1,25 к расх.; ЗПМ=1,25; ТЗ=1,15; ТЗМ=1,25
| Приказ от 04.08.2020 № 421/пр прил.10 табл.2 п.4.1 | Вредные условия труда ОЗП=1,1; ЗПМ=1,1 | [19 empty] | Вредные условия труда ОЗП=1,1; ЗПМ=1,1
| Приказ от 04.08.2020 № 421/пр прил.10 табл.2 п.6 | Производство работ осуществляется внутри работающих трансформаторных и распределительных подстанций, электропомещениях (щитовые, пультовые, подстанции, реакторные, РУ и пункты, кабельные шахты, тоннели и каналы, кабельные полуэтажи) с действующим электрооборудованием или кабельными линиями под напряжением ОЗП=1,35; ЭМ=1,35 к расх.; ЗПМ=1,35; ТЗ=1,35; ТЗМ=1,35 | [19 empty] | Производство работ осуществляется внутри работающих трансформаторных и распределительных подстанций, электропомещениях (щитовые, пультовые, подстанции, реакторные, РУ и пункты, кабельные шахты, тоннели и каналы, кабельные полуэтажи) с действующим электрооборудованием или кабельными линиями под напряжением ОЗП=1,35; ЭМ=1,35 к расх.; ЗПМ=1,35; ТЗ=1,35; ТЗМ=1,35
| Приказ от 04.08.2020 № 421/пр прил.10 табл.2 п.14 | Режмность на предприятии ОЗП=1,15; ЭМ=1,15 к расх.; ЗПМ=1,15; ТЗ=1,15; ТЗМ=1,15 | [19 empty] | Режмность на предприятии ОЗП=1,15; ЭМ=1,15 к расх.; ЗПМ=1,15; ТЗ=1,15; ТЗМ=1,15
110 | Прайс от 29.03.2022 | Грунт Pirocor Protect Epo 2K (расход 0,0018кг/м2(1мкм)*150мкм*1,67потери=0,451кг/м2) |  | кг |  | 4.1 | 835.2 | 3424 |  |  |  | 3424 | 0 | 0 | [6 empty] | Грунт Pirocor Protect Epo 2K (расход 0,0018кг/м2(1мкм)*150мкм*1,67потери=0,451кг/м2)
111 | Прайс от 29.03.2022 | Разбавитель для Epo (расход 5 %) |  | кг |  | 0.2 | 444.5 | 89 |  |  |  | 89 | 0 | 0 | [6 empty] | Разбавитель для Epo (расход 5 %)
112 | ФЕР13-11-006-04 | Антикоррозионная защита металлических конструкций зданий и сооружений производственного и общественного назначения: полиуретановыми составами на высоте до 3 м |  | 100 м2 |  | 0.09 | 1281.77 | 227 | 216 | 11 | 1 |  | 0.55 | 0 | [6 empty] | Антикоррозионная защита металлических конструкций зданий и сооружений производственного и общественного назначения: полиуретановыми составами на высоте до 3 м
| Приказ от 04.08.2020 № 421/пр п.58б | Работы, аналогичные технологическим процессам в новом строительстве ОЗП=1,15; ЭМ=1,25 к расх.; ЗПМ=1,25; ТЗ=1,15; ТЗМ=1,25 | [19 empty] | Работы, аналогичные технологическим процессам в новом строительстве ОЗП=1,15; ЭМ=1,25 к расх.; ЗПМ=1,25; ТЗ=1,15; ТЗМ=1,25
| Приказ от 04.08.2020 № 421/пр прил.10 табл.2 п.4.1 | Вредные условия труда ОЗП=1,1; ЗПМ=1,1 | [19 empty] | Вредные условия труда ОЗП=1,1; ЗПМ=1,1
| Приказ от 04.08.2020 № 421/пр прил.10 табл.2 п.6 | Производство работ осуществляется внутри работающих трансформаторных и распределительных подстанций, электропомещениях (щитовые, пультовые, подстанции, реакторные, РУ и пункты, кабельные шахты, тоннели и каналы, кабельные полуэтажи) с действующим электрооборудованием или кабельными линиями под напряжением ОЗП=1,35; ЭМ=1,35 к расх.; ЗПМ=1,35; ТЗ=1,35; ТЗМ=1,35 | [19 empty] | Производство работ осуществляется внутри работающих трансформаторных и распределительных подстанций, электропомещениях (щитовые, пультовые, подстанции, реакторные, РУ и пункты, кабельные шахты, тоннели и каналы, кабельные полуэтажи) с действующим электрооборудованием или кабельными линиями под напряжением ОЗП=1,35; ЭМ=1,35 к расх.; ЗПМ=1,35; ТЗ=1,35; ТЗМ=1,35
| Приказ от 04.08.2020 № 421/пр прил.10 табл.2 п.14 | Режмность на предприятии ОЗП=1,15; ЭМ=1,15 к расх.; ЗПМ=1,15; ТЗ=1,15; ТЗМ=1,15 | [19 empty] | Режмность на предприятии ОЗП=1,15; ЭМ=1,15 к расх.; ЗПМ=1,15; ТЗ=1,15; ТЗМ=1,15
113 | Прайс от 29.03.2022 | Эмаль Pirocor Protect Ur 2K (расход 0,0023кг/м2(1мкм)*50мкм*1,67потери=0,192кг/м2 ) |  | кг |  | 1.7 | 1078 | 1833 |  |  |  | 1833 | 0 | 0 | [6 empty] | Эмаль Pirocor Protect Ur 2K (расход 0,0023кг/м2(1мкм)*50мкм*1,67потери=0,192кг/м2 )
114 | Прайс от 29.03.2022 | Разбавитель для Ur (расход 10 %) |  | кг |  | 0.17 | 501.38 | 85 |  |  |  | 85 | 0 | 0 | [6 empty] | Разбавитель для Ur (расход 10 %)
3 группа сложности | [19 empty] | 3 группа сложности
115 | ФЕР13-11-006-02 | Антикоррозионная защита металлических конструкций зданий и сооружений производственного и общественного назначения: эпоксидными составами на высоте до 3 м |  | 100 м2 |  | 0.229 | 2469.76 | 1110 | 1064 | 46 | 6 |  | 2.7 | 0.01 | [6 empty] | Антикоррозионная защита металлических конструкций зданий и сооружений производственного и общественного назначения: эпоксидными составами на высоте до 3 м
| Приказ от 04.08.2020 № 421/пр п.58б | Работы, аналогичные технологическим процессам в новом строительстве ОЗП=1,15; ЭМ=1,25 к расх.; ЗПМ=1,25; ТЗ=1,15; ТЗМ=1,25 | [19 empty] | Работы, аналогичные технологическим процессам в новом строительстве ОЗП=1,15; ЭМ=1,25 к расх.; ЗПМ=1,25; ТЗ=1,15; ТЗМ=1,25
| Приказ от 04.08.2020 № 421/пр прил.10 табл.2 п.4.1 | Вредные условия труда ОЗП=1,1; ЗПМ=1,1 | [19 empty] | Вредные условия труда ОЗП=1,1; ЗПМ=1,1
| Приказ от 04.08.2020 № 421/пр прил.10 табл.2 п.6 | Производство работ осуществляется внутри работающих трансформаторных и распределительных подстанций, электропомещениях (щитовые, пультовые, подстанции, реакторные, РУ и пункты, кабельные шахты, тоннели и каналы, кабельные полуэтажи) с действующим электрооборудованием или кабельными линиями под напряжением ОЗП=1,35; ЭМ=1,35 к расх.; ЗПМ=1,35; ТЗ=1,35; ТЗМ=1,35 | [19 empty] | Производство работ осуществляется внутри работающих трансформаторных и распределительных подстанций, электропомещениях (щитовые, пультовые, подстанции, реакторные, РУ и пункты, кабельные шахты, тоннели и каналы, кабельные полуэтажи) с действующим электрооборудованием или кабельными линиями под напряжением ОЗП=1,35; ЭМ=1,35 к расх.; ЗПМ=1,35; ТЗ=1,35; ТЗМ=1,35
| Приказ от 04.08.2020 № 421/пр прил.10 табл.2 п.14 | Режмность на предприятии ОЗП=1,15; ЭМ=1,15 к расх.; ЗПМ=1,15; ТЗ=1,15; ТЗМ=1,15 | [19 empty] | Режмность на предприятии ОЗП=1,15; ЭМ=1,15 к расх.; ЗПМ=1,15; ТЗ=1,15; ТЗМ=1,15
116 | Прайс от 29.03.2022 | Грунт Pirocor Protect Epo 2K (расход 0,0018кг/м2(1мкм)*150мкм*2,5потери=0,675кг/м2) |  | кг |  | 15.5 | 829.96 | 12864 |  |  |  | 12864 | 0 | 0 | [6 empty] | Грунт Pirocor Protect Epo 2K (расход 0,0018кг/м2(1мкм)*150мкм*2,5потери=0,675кг/м2)
117 | Прайс от 29.03.2022 | Разбавитель для Epo (расход 5 %) |  | кг |  | 0.8 | 444.5 | 356 |  |  |  | 356 | 0 | 0 | [6 empty] | Разбавитель для Epo (расход 5 %)
118 | ФЕР13-11-006-04 | Антикоррозионная защита металлических конструкций зданий и сооружений производственного и общественного назначения: полиуретановыми составами на высоте до 3 м |  | 100 м2 |  | 0.229 | 1281.77 | 577 | 550 | 27 | 4 |  | 1.39 | 0.01 | [6 empty] | Антикоррозионная защита металлических конструкций зданий и сооружений производственного и общественного назначения: полиуретановыми составами на высоте до 3 м
| Приказ от 04.08.2020 № 421/пр п.58б | Работы, аналогичные технологическим процессам в новом строительстве ОЗП=1,15; ЭМ=1,25 к расх.; ЗПМ=1,25; ТЗ=1,15; ТЗМ=1,25 | [19 empty] | Работы, аналогичные технологическим процессам в новом строительстве ОЗП=1,15; ЭМ=1,25 к расх.; ЗПМ=1,25; ТЗ=1,15; ТЗМ=1,25
| Приказ от 04.08.2020 № 421/пр прил.10 табл.2 п.4.1 | Вредные условия труда ОЗП=1,1; ЗПМ=1,1 | [19 empty] | Вредные условия труда ОЗП=1,1; ЗПМ=1,1
| Приказ от 04.08.2020 № 421/пр прил.10 табл.2 п.6 | Производство работ осуществляется внутри работающих трансформаторных и распределительных подстанций, электропомещениях (щитовые, пультовые, подстанции, реакторные, РУ и пункты, кабельные шахты, тоннели и каналы, кабельные полуэтажи) с действующим электрооборудованием или кабельными линиями под напряжением ОЗП=1,35; ЭМ=1,35 к расх.; ЗПМ=1,35; ТЗ=1,35; ТЗМ=1,35 | [19 empty] | Производство работ осуществляется внутри работающих трансформаторных и распределительных подстанций, электропомещениях (щитовые, пультовые, подстанции, реакторные, РУ и пункты, кабельные шахты, тоннели и каналы, кабельные полуэтажи) с действующим электрооборудованием или кабельными линиями под напряжением ОЗП=1,35; ЭМ=1,35 к расх.; ЗПМ=1,35; ТЗ=1,35; ТЗМ=1,35
| Приказ от 04.08.2020 № 421/пр прил.10 табл.2 п.14 | Режмность на предприятии ОЗП=1,15; ЭМ=1,15 к расх.; ЗПМ=1,15; ТЗ=1,15; ТЗМ=1,15 | [19 empty] | Режмность на предприятии ОЗП=1,15; ЭМ=1,15 к расх.; ЗПМ=1,15; ТЗ=1,15; ТЗМ=1,15
119 | Прайс от 29.03.2022 | Эмаль Pirocor Protect Ur 2K (расход 0,0023кг/м2(1мкм)*50мкм*2,5потери=0,288кг/м2 ) |  | кг |  | 6.6 | 1078 | 7115 |  |  |  | 7115 | 0 | 0 | [6 empty] | Эмаль Pirocor Protect Ur 2K (расход 0,0023кг/м2(1мкм)*50мкм*2,5потери=0,288кг/м2 )
120 | Прайс от 29.03.2022 | Разбавитель для Ur (расход 10 %) |  | кг |  | 0.7 | 501.38 | 351 |  |  |  | 351 | 0 | 0 | [6 empty] | Разбавитель для Ur (расход 10 %)
Итоги по смете: | [22 empty] | Итоги по смете:
Итого прямые затраты (справочно) |  |  |  | 8: 1027369 | [9 empty] | Итого прямые затраты (справочно)
в том числе: | [23 empty] | в том числе:
Оплата труда рабочих |  |  |  | 8: 122756 | [9 empty] | Оплата труда рабочих
Эксплуатация машин |  |  |  | 8: 135223 | [9 empty] | Эксплуатация машин
в том числе оплата труда машинистов (Отм) |  |  |  | 8: 35915 | [9 empty] | в том числе оплата труда машинистов (Отм)
Материалы |  |  |  | 8: 769390 | [9 empty] | Материалы
Строительные работы |  |  |  | 8: 1273053 | [9 empty] | Строительные работы
Строительные работы |  |  |  | 8: 1272099 | [9 empty] | Строительные работы
в том числе: | [23 empty] | в том числе:
оплата труда |  |  |  | 8: 122756 | [9 empty] | оплата труда
эксплуатация машин и механизмов |  |  |  | 8: 134269 | [9 empty] | эксплуатация машин и механизмов
в том числе оплата труда машинистов (ОТм) |  |  |  | 8: 35915 | [9 empty] | в том числе оплата труда машинистов (ОТм)
материалы |  |  |  | 8: 769390 | [9 empty] | материалы
накладные расходы |  |  |  | 8: 153453 | [9 empty] | накладные расходы
сметная прибыль |  |  |  | 8: 92231 | [9 empty] | сметная прибыль
Транспортные расходы (перевозка), относимые на стоимость строительных работ |  |  |  | 8: 954 | [9 empty] | Транспортные расходы (перевозка), относимые на стоимость строительных работ
Итого ФОТ (справочно) |  |  |  | 8: 158671 | [9 empty] | Итого ФОТ (справочно)
Итого накладные расходы (справочно) |  |  |  | 8: 153453 | [9 empty] | Итого накладные расходы (справочно)
Итого сметная прибыль (справочно) |  |  |  | 8: 92231 | [9 empty] | Итого сметная прибыль (справочно)
ВСЕГО по смете |  |  |  | 8: 1273053; Мат. 13: 346.7628; Мат. 14: 85.6441 | [10 empty] | ВСЕГО по смете

## Выписка №8056 - Ресурсная смет
Цех №2 | [14 empty] | Цех №2
(наименование стройки)
ЛОКАЛЬНЫЙ РЕСУРСНЫЙ СМЕТНЫЙ РАСЧЕТ Выписка № 8056 из сметы № 2-101-641/21-68333изм.1
(локальная смета)
на Теплообменник поз.55/1, | [15 empty] | на Теплообменник поз.55/1,
(наименование работ и затрат, наименование объекта)
| Основание: | Проект №101-641/21-КМизм.1 Заявка №3356 | [14 empty] | Проект №101-641/21-КМизм.1 Заявка №3356
| Сметная стоимость |  | 187643.97 | руб.
| строительных работ |  | 187643.97 | руб.
| Средства на оплату труда |  | 29682.62 | руб.
| Сметная трудоемкость |  | 81.27 | чел.час
| Составлен(а) в текущих ценах по состоянию на |  | 2кв.2023г. | [14 empty] | 2кв.2023г.
№ п/п | Обоснование | Наименование работ и затрат |  | Единица измерения | Количество |  | Сметная стоимость в текущих (прогнозных) ценах, руб. | [5 empty] | Т/з осн. раб. Всего | Т/з мех. Всего
[5 empty] | на ед. | всего | на ед. | Всего | В том числе
[9 empty] | Осн.З/п | Эк.Маш | З/пМех | Мат.
1 | 2 | 3 |  | 4 | 5 | 6 | 7 | 8 | 9 | 10 | 11 | 12 | 13 | 14
Раздел 1. Теплообменник поз.55/1 ДВ [2347053] | [18 empty] | Раздел 1. Теплообменник поз.55/1 ДВ [2347053]
Демонтаж/монтаж кровли (изм.1 лист 5 новый) | [19 empty] | Демонтаж/монтаж кровли (изм.1 лист 5 новый)
Демонтаж | [19 empty] | Демонтаж
9 | ФЕР46-04-008-01 | Разборка покрытий кровель: из рулонных материалов |  | 100 м2 |  | 0.2176 | 4017.1 | 1269.35 | 1246.62 | 22.73 |  |  | 4.14 | 0 | [6 empty] | Разборка покрытий кровель: из рулонных материалов
| Приказ от 07.07.2022 № 557/пр прил.8 табл.3 п.15 | Режимность ОЗП=1,15; ЭМ=1,15 к расх.; ЗПМ=1,15; ТЗ=1,15; ТЗМ=1,15 | [19 empty] | Режимность ОЗП=1,15; ЭМ=1,15 к расх.; ЗПМ=1,15; ТЗ=1,15; ТЗМ=1,15
| Приказ от 07.07.2022 № 557/пр прил.8 табл.3 п.4.1 | Вредные условия труда ОЗП=1,1; ЗПМ=1,1 | [19 empty] | Вредные условия труда ОЗП=1,1; ЗПМ=1,1
| Приказ от 07.07.2022 № 557/пр прил.8 табл.3 п.3 | стесненные условия труда ОЗП=1,15; ЭМ=1,15 к расх.; ЗПМ=1,15; ТЗ=1,15; ТЗМ=1,15 | [19 empty] | стесненные условия труда ОЗП=1,15; ЭМ=1,15 к расх.; ЗПМ=1,15; ТЗ=1,15; ТЗМ=1,15
10 | ФЕР12-01-017-01 | Демонтаж выравнивающих стяжек: цементно-песчаных толщиной 15 мм |  | 100 м2 |  | 0.2176 | 11634.35 | 4545.27 | 1866.76 | 921.65 | 1756.86 |  | 5.59 | 0.45 | [6 empty] | Демонтаж выравнивающих стяжек: цементно-песчаных толщиной 15 мм
| Приказ от 08.08.2022 № 648/пр п.144 табл.2 | Демонтаж ОЗП=0,8; ЭМ=0,8 к расх.; ЗПМ=0,8; МАТ=0 к расх.; ТЗ=0,8; ТЗМ=0,8 | [19 empty] | Демонтаж ОЗП=0,8; ЭМ=0,8 к расх.; ЗПМ=0,8; МАТ=0 к расх.; ТЗ=0,8; ТЗМ=0,8
| Приказ от 07.07.2022 № 557/пр прил.8 табл.3 п.15 | Режимность ОЗП=1,15; ЭМ=1,15 к расх.; ЗПМ=1,15; ТЗ=1,15; ТЗМ=1,15 | [19 empty] | Режимность ОЗП=1,15; ЭМ=1,15 к расх.; ЗПМ=1,15; ТЗ=1,15; ТЗМ=1,15
| Приказ от 07.07.2022 № 557/пр прил.8 табл.3 п.4.1 | Вредные условия труда ОЗП=1,1; ЗПМ=1,1 | [19 empty] | Вредные условия труда ОЗП=1,1; ЗПМ=1,1
| Приказ от 07.07.2022 № 557/пр прил.8 табл.3 п.3 | стесненные условия труда ОЗП=1,15; ЭМ=1,15 к расх.; ЗПМ=1,15; ТЗ=1,15; ТЗМ=1,15 | [19 empty] | стесненные условия труда ОЗП=1,15; ЭМ=1,15 к расх.; ЗПМ=1,15; ТЗ=1,15; ТЗМ=1,15
11 | ФЕР12-01-017-02 | Демонтаж выравнивающих стяжек: на каждый 1 мм изменения толщины добавлять или исключать к расценке 12-01-017-01 |  | 100 м2 |  | 0.2176 | 364.28 | 1362.7 | 1152.32 | 210.38 |  |  | 3.45 | 0.1 | [6 empty] | Демонтаж выравнивающих стяжек: на каждый 1 мм изменения толщины добавлять или исключать к расценке 12-01-017-01
| Приказ от 08.08.2022 № 648/пр п.144 табл.2 | Демонтаж ОЗП=0,8; ЭМ=0,8 к расх.; ЗПМ=0,8; МАТ=0 к расх.; ТЗ=0,8; ТЗМ=0,8 | [19 empty] | Демонтаж ОЗП=0,8; ЭМ=0,8 к расх.; ЗПМ=0,8; МАТ=0 к расх.; ТЗ=0,8; ТЗМ=0,8
|  | толщина 15мм ПЗ=15 (ОЗП=15; ЭМ=15 к расх.; ЗПМ=15; МАТ=15 к расх.; ТЗ=15; ТЗМ=15) | [19 empty] | толщина 15мм ПЗ=15 (ОЗП=15; ЭМ=15 к расх.; ЗПМ=15; МАТ=15 к расх.; ТЗ=15; ТЗМ=15)
| Приказ от 07.07.2022 № 557/пр прил.8 табл.3 п.15 | Режимность ОЗП=1,15; ЭМ=1,15 к расх.; ЗПМ=1,15; ТЗ=1,15; ТЗМ=1,15 | [19 empty] | Режимность ОЗП=1,15; ЭМ=1,15 к расх.; ЗПМ=1,15; ТЗ=1,15; ТЗМ=1,15
| Приказ от 07.07.2022 № 557/пр прил.8 табл.3 п.4.1 | Вредные условия труда ОЗП=1,1; ЗПМ=1,1 | [19 empty] | Вредные условия труда ОЗП=1,1; ЗПМ=1,1
| Приказ от 07.07.2022 № 557/пр прил.8 табл.3 п.3 | стесненные условия труда ОЗП=1,15; ЭМ=1,15 к расх.; ЗПМ=1,15; ТЗ=1,15; ТЗМ=1,15 | [19 empty] | стесненные условия труда ОЗП=1,15; ЭМ=1,15 к расх.; ЗПМ=1,15; ТЗ=1,15; ТЗМ=1,15
12 | ФЕРр58-17-2 | Разборка теплоизоляции на кровле из: ваты минеральной толщиной 100 мм |  | 100 м2 |  | 0.2176 | 3504.3 | 1109.17 | 1107.76 | 1.41 |  |  | 3.76 | 0 | [6 empty] | Разборка теплоизоляции на кровле из: ваты минеральной толщиной 100 мм
| Приказ от 07.07.2022 № 557/пр прил.8 табл.3 п.15 | Режимность ОЗП=1,15; ЭМ=1,15 к расх.; ЗПМ=1,15; ТЗ=1,15; ТЗМ=1,15 | [19 empty] | Режимность ОЗП=1,15; ЭМ=1,15 к расх.; ЗПМ=1,15; ТЗ=1,15; ТЗМ=1,15
| Приказ от 07.07.2022 № 557/пр прил.8 табл.3 п.4.1 | Вредные условия труда ОЗП=1,1; ЗПМ=1,1 | [19 empty] | Вредные условия труда ОЗП=1,1; ЗПМ=1,1
| Приказ от 07.07.2022 № 557/пр прил.8 табл.3 п.3 | стесненные условия труда ОЗП=1,15; ЭМ=1,15 к расх.; ЗПМ=1,15; ТЗ=1,15; ТЗМ=1,15 | [19 empty] | стесненные условия труда ОЗП=1,15; ЭМ=1,15 к расх.; ЗПМ=1,15; ТЗ=1,15; ТЗМ=1,15
13 | ФЕР09-04-002-01 | Демонтаж кровельного покрытия: из профилированного листа при высоте здания до 25 м |  | 100 м2 |  | 0.18 | 19915.57 | 2892.38 | 1783.03 | 1109.35 |  |  | 5.28 | 0.49 | [6 empty] | Демонтаж кровельного покрытия: из профилированного листа при высоте здания до 25 м
| Приказ от 08.08.2022 № 648/пр п.144 табл.2 | Демонтаж (разборка) металлических, металлокомпозитных, композитных конструкций ОЗП=0,7; ЭМ=0,7 к расх.; ЗПМ=0,7; МАТ=0 к расх.; ТЗ=0,7; ТЗМ=0,7 | [19 empty] | Демонтаж (разборка) металлических, металлокомпозитных, композитных конструкций ОЗП=0,7; ЭМ=0,7 к расх.; ЗПМ=0,7; МАТ=0 к расх.; ТЗ=0,7; ТЗМ=0,7
| Приказ от 07.07.2022 № 557/пр прил.8 табл.3 п.15 | Режимность ОЗП=1,15; ЭМ=1,15 к расх.; ЗПМ=1,15; ТЗ=1,15; ТЗМ=1,15 | [19 empty] | Режимность ОЗП=1,15; ЭМ=1,15 к расх.; ЗПМ=1,15; ТЗ=1,15; ТЗМ=1,15
| Приказ от 07.07.2022 № 557/пр прил.8 табл.3 п.4.1 | Вредные условия труда ОЗП=1,1; ЗПМ=1,1 | [19 empty] | Вредные условия труда ОЗП=1,1; ЗПМ=1,1
| Приказ от 07.07.2022 № 557/пр прил.8 табл.3 п.3 | стесненные условия труда ОЗП=1,15; ЭМ=1,15 к расх.; ЗПМ=1,15; ТЗ=1,15; ТЗМ=1,15 | [19 empty] | стесненные условия труда ОЗП=1,15; ЭМ=1,15 к расх.; ЗПМ=1,15; ТЗ=1,15; ТЗМ=1,15
Мусор | [19 empty] | Мусор
14 | ФССЦпг-01-01-01-043 | Погрузо-разгрузочные работы при автомобильных перевозках: Погрузка мусора строительного с погрузкой экскаваторами емкостью ковша до 0,5 м3 |  | 1 т груза |  | 2.1 | 38.9 | 93.94 |  | 93.94 |  |  | 0 | 0 | [6 empty] | Погрузо-разгрузочные работы при автомобильных перевозках: Погрузка мусора строительного с погрузкой экскаваторами емкостью ковша до 0,5 м3
| Приказ от 07.07.2022 № 557/пр прил.8 табл.3 п.15 | Режимность ОЗП=1,15; ЭМ=1,15 к расх.; ЗПМ=1,15; ТЗ=1,15; ТЗМ=1,15 | [19 empty] | Режимность ОЗП=1,15; ЭМ=1,15 к расх.; ЗПМ=1,15; ТЗ=1,15; ТЗМ=1,15
15 | ФССЦпг-03-21-01-050 | Перевозка грузов автомобилями-самосвалами грузоподъемностью 10 т работающих вне карьера на расстояние: I класс груза до 50 км |  | 1 т груза |  | 2.1 | 322.12 | 777.92 |  | 777.92 |  |  | 0 | 0 | [6 empty] | Перевозка грузов автомобилями-самосвалами грузоподъемностью 10 т работающих вне карьера на расстояние: I класс груза до 50 км
| Приказ от 07.07.2022 № 557/пр прил.8 табл.3 п.15 | Режимность ОЗП=1,15; ЭМ=1,15 к расх.; ЗПМ=1,15; ТЗ=1,15; ТЗМ=1,15 | [19 empty] | Режимность ОЗП=1,15; ЭМ=1,15 к расх.; ЗПМ=1,15; ТЗ=1,15; ТЗМ=1,15
Монтаж кровли | [19 empty] | Монтаж кровли
16 | ФЕР09-04-002-01 | Монтаж кровельного покрытия: из профилированного листа при высоте здания до 25 м |  | 100 м2 |  | 0.2176 | 19915.57 | 6704.22 | 3541.15 | 2394.78 |  | 768.29 | 10.49 | 1.05 | [6 empty] | Монтаж кровельного покрытия: из профилированного листа при высоте здания до 25 м
| Приказ от 08.08.2022 № 648/пр п.124 | Работы аналогичные технологическим процессам в новом строительстве ОЗП=1,15; ЭМ=1,25 к расх.; ЗПМ=1,25; ТЗ=1,15; ТЗМ=1,25 | [19 empty] | Работы аналогичные технологическим процессам в новом строительстве ОЗП=1,15; ЭМ=1,25 к расх.; ЗПМ=1,25; ТЗ=1,15; ТЗМ=1,25
| Приказ от 07.07.2022 № 557/пр прил.8 табл.3 п.15 | Режимность ОЗП=1,15; ЭМ=1,15 к расх.; ЗПМ=1,15; ТЗ=1,15; ТЗМ=1,15 | [19 empty] | Режимность ОЗП=1,15; ЭМ=1,15 к расх.; ЗПМ=1,15; ТЗ=1,15; ТЗМ=1,15
| Приказ от 07.07.2022 № 557/пр прил.8 табл.3 п.4.1 | Вредные условия труда ОЗП=1,1; ЗПМ=1,1 | [19 empty] | Вредные условия труда ОЗП=1,1; ЗПМ=1,1
| Приказ от 07.07.2022 № 557/пр прил.8 табл.3 п.3 | стесненные условия труда ОЗП=1,15; ЭМ=1,15 к расх.; ЗПМ=1,15; ТЗ=1,15; ТЗМ=1,15 | [19 empty] | стесненные условия труда ОЗП=1,15; ЭМ=1,15 к расх.; ЗПМ=1,15; ТЗ=1,15; ТЗМ=1,15
17 | ФССЦ-08.3.09.01-0103 | Профнастил оцинкованный Н75-750-0,9 |  | м2 |  | 24.4 | 977.67 | 23855.15 |  |  |  | 23855.15 | 0 | 0 | [6 empty] | Профнастил оцинкованный Н75-750-0,9
18 | ФССЦ-01.7.15.14-0085 | Шурупы-саморезы кровельные оцинкованные 5,5х19 мм |  | 100 шт |  | 1.62 | 169.91 | 275.25 |  |  |  | 275.25 | 0 | 0 | [6 empty] | Шурупы-саморезы кровельные оцинкованные 5,5х19 мм
19 | ФЕР12-01-015-01 | Устройство пароизоляции: оклеечной в один слой |  | 100 м2 |  | 0.2176 | 38376.87 | 9165.69 | 1777.07 | 253.22 |  | 7135.4 | 5.13 | 0.1 | [6 empty] | Устройство пароизоляции: оклеечной в один слой
| Приказ от 08.08.2022 № 648/пр п.124 | Работы аналогичные технологическим процессам в новом строительстве ОЗП=1,15; ЭМ=1,25 к расх.; ЗПМ=1,25; ТЗ=1,15; ТЗМ=1,25 | [19 empty] | Работы аналогичные технологическим процессам в новом строительстве ОЗП=1,15; ЭМ=1,25 к расх.; ЗПМ=1,25; ТЗ=1,15; ТЗМ=1,25
| Приказ от 07.07.2022 № 557/пр прил.8 табл.3 п.15 | Режимность ОЗП=1,15; ЭМ=1,15 к расх.; ЗПМ=1,15; ТЗ=1,15; ТЗМ=1,15 | [19 empty] | Режимность ОЗП=1,15; ЭМ=1,15 к расх.; ЗПМ=1,15; ТЗ=1,15; ТЗМ=1,15
| Приказ от 07.07.2022 № 557/пр прил.8 табл.3 п.4.1 | Вредные условия труда ОЗП=1,1; ЗПМ=1,1 | [19 empty] | Вредные условия труда ОЗП=1,1; ЗПМ=1,1
| Приказ от 07.07.2022 № 557/пр прил.8 табл.3 п.3 | стесненные условия труда ОЗП=1,15; ЭМ=1,15 к расх.; ЗПМ=1,15; ТЗ=1,15; ТЗМ=1,15 | [19 empty] | стесненные условия труда ОЗП=1,15; ЭМ=1,15 к расх.; ЗПМ=1,15; ТЗ=1,15; ТЗМ=1,15
20 | Прайс лист | МЕМБРАНА ПАРОИЗОЛЯЦИОННАЯ ТЕХНОНИКОЛЬ ПАРОИЗОЛЯЦИЯ ПАРОБАРЬЕР СА 500 |  | м2 |  | 23.94 | 167.9 | 4019.53 |  |  |  | 4019.53 | 0 | 0 | [6 empty] | МЕМБРАНА ПАРОИЗОЛЯЦИОННАЯ ТЕХНОНИКОЛЬ ПАРОИЗОЛЯЦИЯ ПАРОБАРЬЕР СА 500
21 | ФЕР12-01-013-03 | Утепление покрытий плитами: из минеральной ваты или перлита на битумной мастике в один слой |  | 100 м2 |  | 0.2176 | 48406.67 | 12738.25 | 4898.54 | 593.51 |  | 7246.2 | 13.34 | 0.3 | [6 empty] | Утепление покрытий плитами: из минеральной ваты или перлита на битумной мастике в один слой
| Приказ от 08.08.2022 № 648/пр п.124 | Работы аналогичные технологическим процессам в новом строительстве ОЗП=1,15; ЭМ=1,25 к расх.; ЗПМ=1,25; ТЗ=1,15; ТЗМ=1,25 | [19 empty] | Работы аналогичные технологическим процессам в новом строительстве ОЗП=1,15; ЭМ=1,25 к расх.; ЗПМ=1,25; ТЗ=1,15; ТЗМ=1,25
| Приказ от 07.07.2022 № 557/пр прил.8 табл.3 п.15 | Режимность ОЗП=1,15; ЭМ=1,15 к расх.; ЗПМ=1,15; ТЗ=1,15; ТЗМ=1,15 | [19 empty] | Режимность ОЗП=1,15; ЭМ=1,15 к расх.; ЗПМ=1,15; ТЗ=1,15; ТЗМ=1,15
| Приказ от 07.07.2022 № 557/пр прил.8 табл.3 п.4.1 | Вредные условия труда ОЗП=1,1; ЗПМ=1,1 | [19 empty] | Вредные условия труда ОЗП=1,1; ЗПМ=1,1
| Приказ от 07.07.2022 № 557/пр прил.8 табл.3 п.3 | стесненные условия труда ОЗП=1,15; ЭМ=1,15 к расх.; ЗПМ=1,15; ТЗ=1,15; ТЗМ=1,15 | [19 empty] | стесненные условия труда ОЗП=1,15; ЭМ=1,15 к расх.; ЗПМ=1,15; ТЗ=1,15; ТЗМ=1,15
22 | ФЕР12-01-013-04 | Утепление покрытий плитами: на каждый последующий слой добавлять к расценке 12-01-013-03 |  | 100 м2 |  | 0.2176 | 39707.42 | 10397.02 | 3792.42 | 585.07 |  | 6019.53 | 10.33 | 0.3 | [6 empty] | Утепление покрытий плитами: на каждый последующий слой добавлять к расценке 12-01-013-03
| Приказ от 08.08.2022 № 648/пр п.124 | Работы аналогичные технологическим процессам в новом строительстве ОЗП=1,15; ЭМ=1,25 к расх.; ЗПМ=1,25; ТЗ=1,15; ТЗМ=1,25 | [19 empty] | Работы аналогичные технологическим процессам в новом строительстве ОЗП=1,15; ЭМ=1,25 к расх.; ЗПМ=1,25; ТЗ=1,15; ТЗМ=1,25
| Приказ от 07.07.2022 № 557/пр прил.8 табл.3 п.15 | Режимность ОЗП=1,15; ЭМ=1,15 к расх.; ЗПМ=1,15; ТЗ=1,15; ТЗМ=1,15 | [19 empty] | Режимность ОЗП=1,15; ЭМ=1,15 к расх.; ЗПМ=1,15; ТЗ=1,15; ТЗМ=1,15
| Приказ от 07.07.2022 № 557/пр прил.8 табл.3 п.4.1 | Вредные условия труда ОЗП=1,1; ЗПМ=1,1 | [19 empty] | Вредные условия труда ОЗП=1,1; ЗПМ=1,1
| Приказ от 07.07.2022 № 557/пр прил.8 табл.3 п.3 | стесненные условия труда ОЗП=1,15; ЭМ=1,15 к расх.; ЗПМ=1,15; ТЗ=1,15; ТЗМ=1,15 | [19 empty] | стесненные условия труда ОЗП=1,15; ЭМ=1,15 к расх.; ЗПМ=1,15; ТЗ=1,15; ТЗМ=1,15
23 | ФССЦ-12.2.05.05-0014 | Плиты из минеральной ваты повышенной жесткости на синтетическом связующем ППЖ-200 |  | м3 |  | 2.241 | 14331.19 | 32116.2 |  |  |  | 32116.2 | 0 | 0 | [6 empty] | Плиты из минеральной ваты повышенной жесткости на синтетическом связующем ППЖ-200
24 | ФЕР12-01-017-01 | Устройство выравнивающих стяжек: цементно-песчаных толщиной 15 мм |  | 100 м2 |  | 0.2176 | 11634.35 | 4180.02 | 2683.46 | 1440.07 |  | 56.49 | 8.04 | 0.7 | [6 empty] | Устройство выравнивающих стяжек: цементно-песчаных толщиной 15 мм
| Приказ от 08.08.2022 № 648/пр п.124 | Работы аналогичные технологическим процессам в новом строительстве ОЗП=1,15; ЭМ=1,25 к расх.; ЗПМ=1,25; ТЗ=1,15; ТЗМ=1,25 | [19 empty] | Работы аналогичные технологическим процессам в новом строительстве ОЗП=1,15; ЭМ=1,25 к расх.; ЗПМ=1,25; ТЗ=1,15; ТЗМ=1,25
| Приказ от 07.07.2022 № 557/пр прил.8 табл.3 п.15 | Режимность ОЗП=1,15; ЭМ=1,15 к расх.; ЗПМ=1,15; ТЗ=1,15; ТЗМ=1,15 | [19 empty] | Режимность ОЗП=1,15; ЭМ=1,15 к расх.; ЗПМ=1,15; ТЗ=1,15; ТЗМ=1,15
| Приказ от 07.07.2022 № 557/пр прил.8 табл.3 п.4.1 | Вредные условия труда ОЗП=1,1; ЗПМ=1,1 | [19 empty] | Вредные условия труда ОЗП=1,1; ЗПМ=1,1
| Приказ от 07.07.2022 № 557/пр прил.8 табл.3 п.3 | стесненные условия труда ОЗП=1,15; ЭМ=1,15 к расх.; ЗПМ=1,15; ТЗ=1,15; ТЗМ=1,15 | [19 empty] | стесненные условия труда ОЗП=1,15; ЭМ=1,15 к расх.; ЗПМ=1,15; ТЗ=1,15; ТЗМ=1,15
25 | ФЕР12-01-017-02 | Устройство выравнивающих стяжек: на каждый 1 мм изменения толщины добавлять или исключать к расценке 12-01-017-01 |  | 100 м2 |  | 0.2176 | 364.28 | 1985.17 | 1656.46 | 328.71 |  |  | 4.96 | 0.16 | [6 empty] | Устройство выравнивающих стяжек: на каждый 1 мм изменения толщины добавлять или исключать к расценке 12-01-017-01
|  | толщина 15мм ПЗ=15 (ОЗП=15; ЭМ=15 к расх.; ЗПМ=15; МАТ=15 к расх.; ТЗ=15; ТЗМ=15) | [19 empty] | толщина 15мм ПЗ=15 (ОЗП=15; ЭМ=15 к расх.; ЗПМ=15; МАТ=15 к расх.; ТЗ=15; ТЗМ=15)
| Приказ от 08.08.2022 № 648/пр п.124 | Работы аналогичные технологическим процессам в новом строительстве ОЗП=1,15; ЭМ=1,25 к расх.; ЗПМ=1,25; ТЗ=1,15; ТЗМ=1,25 | [19 empty] | Работы аналогичные технологическим процессам в новом строительстве ОЗП=1,15; ЭМ=1,25 к расх.; ЗПМ=1,25; ТЗ=1,15; ТЗМ=1,25
| Приказ от 07.07.2022 № 557/пр прил.8 табл.3 п.15 | Режимность ОЗП=1,15; ЭМ=1,15 к расх.; ЗПМ=1,15; ТЗ=1,15; ТЗМ=1,15 | [19 empty] | Режимность ОЗП=1,15; ЭМ=1,15 к расх.; ЗПМ=1,15; ТЗ=1,15; ТЗМ=1,15
| Приказ от 07.07.2022 № 557/пр прил.8 табл.3 п.4.1 | Вредные условия труда ОЗП=1,1; ЗПМ=1,1 | [19 empty] | Вредные условия труда ОЗП=1,1; ЗПМ=1,1
| Приказ от 07.07.2022 № 557/пр прил.8 табл.3 п.3 | стесненные условия труда ОЗП=1,15; ЭМ=1,15 к расх.; ЗПМ=1,15; ТЗ=1,15; ТЗМ=1,15 | [19 empty] | стесненные условия труда ОЗП=1,15; ЭМ=1,15 к расх.; ЗПМ=1,15; ТЗ=1,15; ТЗМ=1,15
26 | ФССЦ-04.3.01.09-0015 | Раствор готовый кладочный, цементный, М150 |  | м3 |  | 0.67 | 5620.84 | 3765.96 |  |  |  | 3765.96 | 0 | 0 | [6 empty] | Раствор готовый кладочный, цементный, М150
27 | ФЕР12-01-016-02 | Огрунтовка оснований из бетона или раствора под водоизоляционный кровельный ковер: готовой эмульсией битумной |  | 100 м2 |  | 0.2584 | 1894.58 | 647.78 | 371.43 | 22.3 |  | 254.05 | 1.1 | 0.02 | [6 empty] | Огрунтовка оснований из бетона или раствора под водоизоляционный кровельный ковер: готовой эмульсией битумной
| Приказ от 08.08.2022 № 648/пр п.124 | Работы аналогичные технологическим процессам в новом строительстве ОЗП=1,15; ЭМ=1,25 к расх.; ЗПМ=1,25; ТЗ=1,15; ТЗМ=1,25 | [19 empty] | Работы аналогичные технологическим процессам в новом строительстве ОЗП=1,15; ЭМ=1,25 к расх.; ЗПМ=1,25; ТЗ=1,15; ТЗМ=1,25
| Приказ от 07.07.2022 № 557/пр прил.8 табл.3 п.15 | Режимность ОЗП=1,15; ЭМ=1,15 к расх.; ЗПМ=1,15; ТЗ=1,15; ТЗМ=1,15 | [19 empty] | Режимность ОЗП=1,15; ЭМ=1,15 к расх.; ЗПМ=1,15; ТЗ=1,15; ТЗМ=1,15
| Приказ от 07.07.2022 № 557/пр прил.8 табл.3 п.4.1 | Вредные условия труда ОЗП=1,1; ЗПМ=1,1 | [19 empty] | Вредные условия труда ОЗП=1,1; ЗПМ=1,1
| Приказ от 07.07.2022 № 557/пр прил.8 табл.3 п.3 | стесненные условия труда ОЗП=1,15; ЭМ=1,15 к расх.; ЗПМ=1,15; ТЗ=1,15; ТЗМ=1,15 | [19 empty] | стесненные условия труда ОЗП=1,15; ЭМ=1,15 к расх.; ЗПМ=1,15; ТЗ=1,15; ТЗМ=1,15
28 | ФЕР12-01-002-09 | Устройство кровель плоских из наплавляемых материалов: в два слоя |  | 100 м2 |  | 0.2584 | 6506.77 | 2586.86 | 2048.74 | 205.99 |  | 332.13 | 5.64 | 0.12 | [6 empty] | Устройство кровель плоских из наплавляемых материалов: в два слоя
| Приказ от 08.08.2022 № 648/пр п.124 | Работы аналогичные технологическим процессам в новом строительстве ОЗП=1,15; ЭМ=1,25 к расх.; ЗПМ=1,25; ТЗ=1,15; ТЗМ=1,25 | [19 empty] | Работы аналогичные технологическим процессам в новом строительстве ОЗП=1,15; ЭМ=1,25 к расх.; ЗПМ=1,25; ТЗ=1,15; ТЗМ=1,25
| Приказ от 07.07.2022 № 557/пр прил.8 табл.3 п.15 | Режимность ОЗП=1,15; ЭМ=1,15 к расх.; ЗПМ=1,15; ТЗ=1,15; ТЗМ=1,15 | [19 empty] | Режимность ОЗП=1,15; ЭМ=1,15 к расх.; ЗПМ=1,15; ТЗ=1,15; ТЗМ=1,15
| Приказ от 07.07.2022 № 557/пр прил.8 табл.3 п.4.1 | Вредные условия труда ОЗП=1,1; ЗПМ=1,1 | [19 empty] | Вредные условия труда ОЗП=1,1; ЗПМ=1,1
| Приказ от 07.07.2022 № 557/пр прил.8 табл.3 п.3 | стесненные условия труда ОЗП=1,15; ЭМ=1,15 к расх.; ЗПМ=1,15; ТЗ=1,15; ТЗМ=1,15 | [19 empty] | стесненные условия труда ОЗП=1,15; ЭМ=1,15 к расх.; ЗПМ=1,15; ТЗ=1,15; ТЗМ=1,15
29 | ФССЦ-12.1.02.04-0144 | Унифлекс: ТКП |  | м2 |  | 29.5 | 246.83 | 7281.49 |  |  |  | 7281.49 | 0 | 0 | [6 empty] | Унифлекс: ТКП
30 | ФССЦ-12.1.02.04-0145 | Унифлекс: ТПП |  | м2 |  | 30 | 229.14 | 6874.2 |  |  |  | 6874.2 | 0 | 0 | [6 empty] | Унифлекс: ТПП
Итоги по смете: | [22 empty] | Итоги по смете:
Итого прямые затраты (справочно) |  |  |  | 8: 138643.52 | [9 empty] | Итого прямые затраты (справочно)
в том числе: | [23 empty] | в том числе:
Оплата труда рабочих |  |  |  | 8: 27925.76 | [9 empty] | Оплата труда рабочих
Эксплуатация машин |  |  |  | 8: 8961.03 | [9 empty] | Эксплуатация машин
Оплата труда машинистов (Отм) |  |  |  | 8: 1756.86 | [9 empty] | Оплата труда машинистов (Отм)
Материалы |  |  |  | 8: 99999.87 | [9 empty] | Материалы
Строительные работы |  |  |  | 8: 187643.97 | [9 empty] | Строительные работы
Строительные работы |  |  |  | 8: 186866.05 | [9 empty] | Строительные работы
в том числе: | [23 empty] | в том числе:
оплата труда |  |  |  | 8: 27925.76 | [9 empty] | оплата труда
эксплуатация машин и механизмов |  |  |  | 8: 8183.11 | [9 empty] | эксплуатация машин и механизмов
оплата труда машинистов (Отм) |  |  |  | 8: 1756.86 | [9 empty] | оплата труда машинистов (Отм)
материалы |  |  |  | 8: 99999.87 | [9 empty] | материалы
накладные расходы |  |  |  | 8: 31999.34 | [9 empty] | накладные расходы
сметная прибыль |  |  |  | 8: 17001.11 | [9 empty] | сметная прибыль
Транспортные расходы (перевозка), относимые на стоимость строительных работ |  |  |  | 8: 777.92 | [9 empty] | Транспортные расходы (перевозка), относимые на стоимость строительных работ
Итого ФОТ (справочно) |  |  |  | 8: 29682.62 | [9 empty] | Итого ФОТ (справочно)
Итого накладные расходы (справочно) |  |  |  | 8: 31999.34 | [9 empty] | Итого накладные расходы (справочно)
Итого сметная прибыль (справочно) |  |  |  | 8: 17001.11 | [9 empty] | Итого сметная прибыль (справочно)
ВСЕГО по смете |  |  |  | 8: 187643.97; Мат. 13: 81.265; Мат. 14: 3.791 | [10 empty] | ВСЕГО по смете