## 02-01-06-Отопление - ЛСР по Мет
Приложение № 2
Утверждено приказом № 421 от 4 августа 2020 г. Минстроя РФ в редакции приказа № 557 от 7 июля 2022 г.
СОГЛАСОВАНО | [12 empty] | УТВЕРЖДАЮ
_________________________ | [12 empty] | Проректор по АХРС ТГУ
_________________________ | [12 empty] | ________________В. Б. Андриенко
"___" ____________ 2025г | [12 empty] | "___" ____________ 2025г
Наименование программного продукта | [5 empty] | ГРАНД-Смета, версия 2024.1
Наименование редакции сметных нормативов | [5 empty] | Изменения в сметные нормы, федеральные единичные расценки и отдельные составляющие к ним, включенные в федеральный реестр сметных нормативов приказами Минстроя России от 26 декабря 2019 г. № 871/пр, 872/пр, 873/пр, 874/пр, 875/пр, 876/пр (в ред. приказов от 30.03.2020 № 171/пр, 172/пр, от 01.06.2020 № 294/пр, 295/пр, от 30.06.2020 № 352/пр, 353/пр, от 20.10.2020 № 635/пр, 636/пр, от 09.02.2021 № 50/пр, 51/пр, от 24.05.2021 № 320/пр, 321/пр, от 24.06.2021 № 407/пр, 408/пр, от 14.10.2021 № 745/пр, 746/пр), от 20.12.2021 № 961/пр, 962/пр) | [9 empty] | Изменения в сметные нормы, федеральные единичные расценки и отдельные составляющие к ним, включенные в федеральный реестр сметных нормативов приказами Минстроя России от 26 декабря 2019 г. № 871/пр, 872/пр, 873/пр, 874/пр, 875/пр, 876/пр (в ред. приказов от 30.03.2020 № 171/пр, 172/пр, от 01.06.2020 № 294/пр, 295/пр, от 30.06.2020 № 352/пр, 353/пр, от 20.10.2020 № 635/пр, 636/пр, от 09.02.2021 № 50/пр, 51/пр, от 24.05.2021 № 320/пр, 321/пр, от 24.06.2021 № 407/пр, 408/пр, от 14.10.2021 № 745/пр, 746/пр), от 20.12.2021 № 961/пр, 962/пр)
Реквизиты приказа Минстроя России об утверждении дополнений и изменений к сметным нормативам | [5 empty] | Приказы Минстроя России от 26.12.2019 г. № 871/пр, 872/пр, 873/пр, 874/пр, 875/пр, 876/пр, от 30.03.2020 № 171/пр, 172/пр, от 01.06.2020 № 294/пр, 295/пр, от 30.06.2020 № 352/пр, 353/пр, от 20.10.2020 № 635/пр, 636/пр, от 09.02.2021 № 50/пр, 51/пр, от 24.05.2021 № 320/пр, 321/пр, от 24.06.2021 № 407/пр, 408/пр, от 14.10.2021 № 745/пр, 746/пр), от 20.12.2021 № 961/пр, 962/пр | [7 empty] | Реквизиты приказа Минстроя России об утверждении дополнений и изменений к сметным нормативам | Приказы Минстроя России от 26.12.2019 г. № 871/пр, 872/пр, 873/пр, 874/пр, 875/пр, 876/пр, от 30.03.2020 № 171/пр, 172/пр, от 01.06.2020 № 294/пр, 295/пр, от 30.06.2020 № 352/пр, 353/пр, от 20.10.2020 № 635/пр, 636/пр, от 09.02.2021 № 50/пр, 51/пр, от 24.05.2021 № 320/пр, 321/пр, от 24.06.2021 № 407/пр, 408/пр, от 14.10.2021 № 745/пр, 746/пр), от 20.12.2021 № 961/пр, 962/пр |  | Приказы Минстроя России от 26.12.2019 г. № 871/пр, 872/пр, 873/пр, 874/пр, 875/пр, 876/пр, от 30.03.2020 № 171/пр, 172/пр, от 01.06.2020 № 294/пр, 295/пр, от 30.06.2020 № 352/пр, 353/пр, от 20.10.2020 № 635/пр, 636/пр, от 09.02.2021 № 50/пр, 51/пр, от 24.05.2021 № 320/пр, 321/пр, от 24.06.2021 № 407/пр, 408/пр, от 14.10.2021 № 745/пр, 746/пр), от 20.12.2021 № 961/пр, 962/пр
Реквизиты письма Минстроя России об индексах изменения сметной стоимости строительства, включаемые в федеральный реестр сметных нормативов и размещаемые в федеральной государственной информационной системе ценообразования в строительстве, подготовленного в соответствии пунктом 85 Методики расчета индексов изменения сметной стоимости строительства, утвержденной приказом Министерства строительства и жилищно-коммунального хозяйства Российской Федерации от 5 июня 2019 г. № 326/пр¹ | [13 empty] | Реквизиты письма Минстроя России об индексах изменения сметной стоимости строительства, включаемые в федеральный реестр сметных нормативов и размещаемые в федеральной государственной информационной системе ценообразования в строительстве, подготовленного в соответствии пунктом 85 Методики расчета индексов изменения сметной стоимости строительства, утвержденной приказом Министерства строительства и жилищно-коммунального хозяйства Российской Федерации от 5 июня 2019 г. № 326/пр¹
Реквизиты нормативного правового акта об утверждении оплаты труда, утверждаемый в соответствии с пунктом 22(1) Правилами мониторинга цен, утвержденными постановлением Правительства Российской Федерации от 23 декабря 2016 г. № 1452 | [13 empty] | Реквизиты нормативного правового акта об утверждении оплаты труда, утверждаемый в соответствии с пунктом 22(1) Правилами мониторинга цен, утвержденными постановлением Правительства Российской Федерации от 23 декабря 2016 г. № 1452
Наименование субъекта Российской Федерации
Наименование зоны субъекта Российской Федерации
Капитальный ремонт и сохранение объекта культурного наследия: «Ансамбль Томского Императорского Университета. Гигиенический институт. Кон. XIX в. Арх. П.П. Наранович по адресу: Томская область, г. Томск, пр. Ленина, 36 стр.31 | [17 empty] | Капитальный ремонт и сохранение объекта культурного наследия: «Ансамбль Томского Императорского Университета. Гигиенический институт. Кон. XIX в. Арх. П.П. Наранович по адресу: Томская область, г. Томск, пр. Ленина, 36 стр.31
(наименование стройки)
Капитальный ремонт и сохранение объекта культурного наследия: «Ансамбль Томского Императорского Университета. Гигиенический институт. Кон. XIX в. Арх. П.П. Наранович по адресу: Томская область, г. Томск, пр. Ленина, 36 стр.31 | [18 empty] | Капитальный ремонт и сохранение объекта культурного наследия: «Ансамбль Томского Императорского Университета. Гигиенический институт. Кон. XIX в. Арх. П.П. Наранович по адресу: Томская область, г. Томск, пр. Ленина, 36 стр.31
(наименование объекта капитального строительства)
ЛОКАЛЬНЫЙ СМЕТНЫЙ РАСЧЕТ (СМЕТА) № ЛС-02-01-06
Отопление | [19 empty] | Отопление
(наименование работ и затрат)
Составлен | базисно-индексным | методом
Основание | Ведомость объемов работ 02-01-06
(проектная и (или) иная техническая документация)
Составлен(а) в текущем (базисном) уровне цен |  |  | I квартал 2023 года (01.01.2000) | [17 empty] | I квартал 2023 года (01.01.2000)
Сметная стоимость |  | 3868.04 | (485,86) | тыс.руб.
в том числе:
| строительных работ | 2775.01 | (282,06) | тыс.руб. |  | Средства на оплату труда рабочих |  |  |  |  | 365.09 | (8,68) | тыс.руб.
| монтажных работ | 100.88 | (2,55) | тыс.руб. |  | Нормативные затраты труда рабочих |  |  |  |  | 942.49 |  | чел.час.
| оборудования | 992.16 | (201,25) | тыс.руб. |  | Нормативные затраты труда машинистов |  |  |  |  | 11.78 |  | чел.час.
| прочих затрат | 0 | (0) | тыс.руб.
№ п/п | Обоснование | Наименование работ и затрат |  |  | Единица измерения | Количество |  |  | Сметная стоимость в базисном уровне цен (в текущем уровне цен (гр. 8) для ресурсов, отсутствующих в ФРСН), руб. |  |  | Индексы | Сметная стоимость в текущем уровне цен, руб.
[6 empty] | на единицу | коэффициенты | всего с учетом коэффициентов | на единицу | коэффициенты | всего
1 | 2 | 3 |  |  | 4 | 5 | 6 | 7 | 8 | 9 | 10 | 11 | 12
Раздел 1. Демонтажные работы | [21 empty] | Раздел 1. Демонтажные работы
1 | ФЕРр65-14-3 | Разборка трубопроводов из водогазопроводных труб в зданиях и сооружениях: на сварке диаметром до 50 мм (М/лом 0,34тн/100мп*1,32=0,4488тн) |  |  | 4: 100 м; 5: 1.32; 6: 1; 7: 1.32 | [9 empty] | Разборка трубопроводов из водогазопроводных труб в зданиях и сооружениях: на сварке диаметром до 50 мм (М/лом 0,34тн/100мп*1,32=0,4488тн)
| 1 | ОТ |  |  | 8: 691.1; 10: 912.25; 11: 42.08; 12: 38387.48 | [10 empty] | ОТ
|  | ЗТ |  |  | 4: чел.-ч; 5: 82.47; 7: 108.8604 | [11 empty] | ЗТ
|  | Итого по расценке |  |  | 8: 691.1; 10: 912.25 | [12 empty] | Итого по расценке
|  | ФОТ |  |  | 10: 912.25; 12: 38387.48 | [11 empty] | ФОТ
| Пр/812-099.1-1 | НР Внутренние санитарно-технические работы: демонтаж и разборка (ремонтно-строительные) |  |  | 4: %; 5: 87; 7: 87; 10: 793.66; 12: 33397.11 | [11 empty] | НР Внутренние санитарно-технические работы: демонтаж и разборка (ремонтно-строительные)
| Пр/774-099.1 | СП Внутренние санитарно-технические работы: демонтаж и разборка (ремонтно-строительные) |  |  | 4: %; 5: 44; 7: 44; 10: 401.39; 12: 16890.49 | [11 empty] | СП Внутренние санитарно-технические работы: демонтаж и разборка (ремонтно-строительные)
|  | Всего по позиции |  |  | 10: 2107.3 | [13 empty] | Всего по позиции
2 | ФЕРр65-14-2 | Разборка трубопроводов из водогазопроводных труб в зданиях и сооружениях на резьбе диаметром: свыше 32 до 50 мм (М/лом 0,1225тн) |  |  | 4: 100 м; 5: 0.49; 6: 1; 7: 0.49 | [9 empty] | Разборка трубопроводов из водогазопроводных труб в зданиях и сооружениях на резьбе диаметром: свыше 32 до 50 мм (М/лом 0,1225тн)
| 1 | ОТ |  |  | 8: 466.59; 10: 228.63; 11: 42.08; 12: 9620.75 | [10 empty] | ОТ
|  | ЗТ |  |  | 4: чел.-ч; 5: 54.7; 7: 26.803 | [11 empty] | ЗТ
|  | Итого по расценке |  |  | 8: 466.59; 10: 228.63 | [12 empty] | Итого по расценке
|  | ФОТ |  |  | 10: 228.63; 12: 9620.75 | [11 empty] | ФОТ
| Пр/812-099.1-1 | НР Внутренние санитарно-технические работы: демонтаж и разборка (ремонтно-строительные) |  |  | 4: %; 5: 87; 7: 87; 10: 198.91; 12: 8370.05 | [11 empty] | НР Внутренние санитарно-технические работы: демонтаж и разборка (ремонтно-строительные)
| Пр/774-099.1 | СП Внутренние санитарно-технические работы: демонтаж и разборка (ремонтно-строительные) |  |  | 4: %; 5: 44; 7: 44; 10: 100.6; 12: 4233.13 | [11 empty] | СП Внутренние санитарно-технические работы: демонтаж и разборка (ремонтно-строительные)
|  | Всего по позиции |  |  | 10: 528.14 | [13 empty] | Всего по позиции
3 | ФЕРр65-14-1 | Разборка трубопроводов из водогазопроводных труб в зданиях и сооружениях на резьбе диаметром: до 32 мм (М/лом 0,627тн) |  |  | 4: 100 м; 5: 2.85; 6: 1; 7: 2.85 | [9 empty] | Разборка трубопроводов из водогазопроводных труб в зданиях и сооружениях на резьбе диаметром: до 32 мм (М/лом 0,627тн)
| 1 | ОТ |  |  | 8: 322.43; 10: 918.93; 11: 42.08; 12: 38668.57 | [10 empty] | ОТ
|  | ЗТ |  |  | 4: чел.-ч; 5: 37.8; 7: 107.73 | [11 empty] | ЗТ
|  | Итого по расценке |  |  | 8: 322.43; 10: 918.93 | [12 empty] | Итого по расценке
|  | ФОТ |  |  | 10: 918.93; 12: 38668.57 | [11 empty] | ФОТ
| Пр/812-099.1-1 | НР Внутренние санитарно-технические работы: демонтаж и разборка (ремонтно-строительные) |  |  | 4: %; 5: 87; 7: 87; 10: 799.47; 12: 33641.66 | [11 empty] | НР Внутренние санитарно-технические работы: демонтаж и разборка (ремонтно-строительные)
| Пр/774-099.1 | СП Внутренние санитарно-технические работы: демонтаж и разборка (ремонтно-строительные) |  |  | 4: %; 5: 44; 7: 44; 10: 404.33; 12: 17014.17 | [11 empty] | СП Внутренние санитарно-технические работы: демонтаж и разборка (ремонтно-строительные)
|  | Всего по позиции |  |  | 10: 2122.73 | [13 empty] | Всего по позиции
4 | ФЕРр65-14-4 | Разборка трубопроводов из водогазопроводных труб в зданиях и сооружениях: на сварке диаметром до 100 мм (М/лом 0,43тн/100мп*2,2=0,946тн) |  |  | 4: 100 м; 5: 2.2; 6: 1; 7: 2.2 | [9 empty] | Разборка трубопроводов из водогазопроводных труб в зданиях и сооружениях: на сварке диаметром до 100 мм (М/лом 0,43тн/100мп*2,2=0,946тн)
| 1 | ОТ |  |  | 8: 371.91; 10: 818.2; 11: 42.08; 12: 34429.86 | [10 empty] | ОТ
| 2 | ЭМ |  |  | 8: 6.54; 10: 14.39 | [10 empty] | ЭМ
| 4 | М |  |  | 8: 12.56; 10: 27.63 | [10 empty] | М
|  | ЗТ |  |  | 4: чел.-ч; 5: 43.6; 7: 95.92 | [11 empty] | ЗТ
|  | Итого по расценке |  |  | 8: 391.01; 10: 860.22 | [12 empty] | Итого по расценке
|  | ФОТ |  |  | 10: 818.2; 12: 34429.86 | [11 empty] | ФОТ
| Пр/812-099.1-1 | НР Внутренние санитарно-технические работы: демонтаж и разборка (ремонтно-строительные) |  |  | 4: %; 5: 87; 7: 87; 10: 711.83; 12: 29953.98 | [11 empty] | НР Внутренние санитарно-технические работы: демонтаж и разборка (ремонтно-строительные)
| Пр/774-099.1 | СП Внутренние санитарно-технические работы: демонтаж и разборка (ремонтно-строительные) |  |  | 4: %; 5: 44; 7: 44; 10: 360.01; 12: 15149.14 | [11 empty] | СП Внутренние санитарно-технические работы: демонтаж и разборка (ремонтно-строительные)
|  | Всего по позиции |  |  | 10: 1932.06 | [13 empty] | Всего по позиции
|  | Итоги по разделу 1 Демонтажные работы : | [25 empty] | Итоги по разделу 1 Демонтажные работы :
|  | Итого прямые затраты (справочно) |  |  | 10: 2920.03; 12: 121533.52 | [15 empty] | Итого прямые затраты (справочно)
|  | в том числе: | [26 empty] | в том числе:
|  | Оплата труда рабочих |  |  | 10: 2878.01; 12: 121106.66 | [15 empty] | Оплата труда рабочих
|  | Эксплуатация машин |  |  | 10: 14.39; 12: 227.65 | [15 empty] | Эксплуатация машин
|  | Материалы |  |  | 10: 27.63; 12: 199.21 | [15 empty] | Материалы
|  | Строительные работы |  |  | 10: 6690.23; 12: 280183.25 | [15 empty] | Строительные работы
|  | в том числе: | [26 empty] | в том числе:
|  | оплата труда |  |  | 10: 2878.01; 12: 121106.66 | [15 empty] | оплата труда
|  | эксплуатация машин и механизмов |  |  | 10: 14.39 | [15 empty] | эксплуатация машин и механизмов
|  | материалы |  |  | 10: 27.63 | [15 empty] | материалы
|  | накладные расходы |  |  | 10: 2503.87; 12: 105362.8 | [15 empty] | накладные расходы
|  | сметная прибыль |  |  | 10: 1266.33; 12: 53286.93 | [15 empty] | сметная прибыль
|  | Итого ФОТ (справочно) |  |  | 10: 2878.01; 12: 121106.66 | [15 empty] | Итого ФОТ (справочно)
|  | Итого накладные расходы (справочно) |  |  | 10: 2503.87; 12: 105362.8 | [15 empty] | Итого накладные расходы (справочно)
|  | Итого сметная прибыль (справочно) |  |  | 10: 1266.33; 12: 53286.93 | [15 empty] | Итого сметная прибыль (справочно)
|  | Итого по разделу 1 Демонтажные работы |  |  | 10: 6690.23; 12: 280183.25 | [16 empty] | Итого по разделу 1 Демонтажные работы
Раздел 2. Монтажные работы | [21 empty] | Раздел 2. Монтажные работы
5 | ФЕР18-03-001-02 | Установка радиаторов: стальных |  |  | 4: 100 кВт; 5: 1.1306; 6: 1; 7: 1.1306 | [9 empty] | Установка радиаторов: стальных
| ОП п.1.18.16 | Тепловое испытание систем отопления с проверкой равномерности прогрева отопительных приборов - 3% ОЗП=1,03; ЭМ=1,03 к расх.; ЗПМ=1,03; ТЗ=1,03; ТЗМ=1,03 | [28 empty] | Тепловое испытание систем отопления с проверкой равномерности прогрева отопительных приборов - 3% ОЗП=1,03; ЭМ=1,03 к расх.; ЗПМ=1,03; ТЗ=1,03; ТЗМ=1,03
| 1 | ОТ |  |  | 8: 530.13; 9: 1.03; 10: 617.35; 11: 42.08; 12: 25978.09 | [10 empty] | ОТ
| 2 | ЭМ |  |  | 8: 192.89; 9: 1.03; 10: 224.62 | [10 empty] | ЭМ
| 3 | в т.ч. ОТм |  |  | 8: 38.75; 9: 1.03; 10: 45.13; 11: 42.08; 12: 1899.07 | [10 empty] | в т.ч. ОТм
| 4 | М |  |  | 8: 1222.39; 10: 1382.03 | [10 empty] | М
|  | ЗТ |  |  | 4: чел.-ч; 5: 59.1; 6: 1.03; 7: 68.823 | [11 empty] | ЗТ
|  | ЗТм |  |  | 4: чел.-ч; 5: 3.13; 6: 1.03; 7: 3.6449 | [11 empty] | ЗТм
|  | Итого по расценке |  |  | 8: 1945.41; 10: 2224 | [12 empty] | Итого по расценке
|  | ФОТ |  |  | 10: 662.48; 12: 27877.16 | [11 empty] | ФОТ
| Пр/812-016.0-1 | НР Сантехнические работы - внутренние (трубопроводы, водопровод, канализация, отопление, газоснабжение, вентиляция и кондиционирование воздуха) |  |  | 4: %; 5: 121; 7: 121; 10: 801.6; 12: 33731.36 | [11 empty] | НР Сантехнические работы - внутренние (трубопроводы, водопровод, канализация, отопление, газоснабжение, вентиляция и кондиционирование воздуха)
| Пр/774-016.0 | СП Сантехнические работы - внутренние (трубопроводы, водопровод, канализация, отопление, газоснабжение, вентиляция и кондиционирование воздуха) |  |  | 4: %; 5: 72; 7: 72; 10: 476.99; 12: 20071.56 | [11 empty] | СП Сантехнические работы - внутренние (трубопроводы, водопровод, канализация, отопление, газоснабжение, вентиляция и кондиционирование воздуха)
|  | Всего по позиции |  |  | 10: 3502.59 | [13 empty] | Всего по позиции
6 | ТЦ_18.5.10.04_70_7017169255_13.02.2023_02 | Радиатор Royal Thermo Indigo 500 - 1 секция |  |  | сек | 417 | 1 | 417 | 964.75 |  | 55797.61 | 7.21 | 402300.75 | [9 empty] | Радиатор Royal Thermo Indigo 500 - 1 секция
|  | Всего по позиции |  |  | 10: 55797.61; 12: 402300.75 | [13 empty] | Всего по позиции
7 | ТЦ_ 18.5.10.06_70_7017169255_13.02.2023_02 | Радиатор трубчатый Irsap Tesi RR 3 0500-30 секций, боковое подкл. Т30 (500х1350х101 мм) |  |  | шт | 4 | 1 | 4 | 50269 |  | 27888.49 | 7.21 | 201076 | [9 empty] | Радиатор трубчатый Irsap Tesi RR 3 0500-30 секций, боковое подкл. Т30 (500х1350х101 мм)
|  | Всего по позиции |  |  | 10: 27888.49; 12: 201076 | [13 empty] | Всего по позиции
8 | ТЦ_ 18.5.10.06_70_7017169255_13.02.2023_02 | Радиатор трубчатый Irsap Tesi RR 3 0500-24 секций, боковое подкл. Т30 (500х1080х101 мм) |  |  | шт | 2 | 1 | 2 | 40207.55 |  | 11153.27 | 7.21 | 80415.1 | [9 empty] | Радиатор трубчатый Irsap Tesi RR 3 0500-24 секций, боковое подкл. Т30 (500х1080х101 мм)
|  | Всего по позиции |  |  | 10: 11153.27; 12: 80415.1 | [13 empty] | Всего по позиции
9 | ТЦ_ 18.5.10.06_70_7017169255_13.02.2023_02 | Радиатор трубчатый Irsap Tesi RR 3 0500-20 секций, боковое подкл. Т30 (500х900х101 мм) |  |  | шт | 2 | 1 | 2 | 33602.2 |  | 9321 | 7.21 | 67204.4 | [9 empty] | Радиатор трубчатый Irsap Tesi RR 3 0500-20 секций, боковое подкл. Т30 (500х900х101 мм)
|  | Всего по позиции |  |  | 10: 9321; 12: 67204.4 | [13 empty] | Всего по позиции
10 | ТЦ_ 18.5.10.06_70_7017169255_13.02.2023_02 | Радиатор трубчатый Irsap Tesi RR 3 0500-18 секций, боковое подкл. Т30 (500х810х101 мм) |  |  | шт | 1 | 1 | 1 | 30161.4 |  | 4183.27 | 7.21 | 30161.4 | [9 empty] | Радиатор трубчатый Irsap Tesi RR 3 0500-18 секций, боковое подкл. Т30 (500х810х101 мм)
|  | Всего по позиции |  |  | 10: 4183.27; 12: 30161.4 | [13 empty] | Всего по позиции
11 | ТЦ_ 18.5.10.06_70_7017169255_13.02.2023_02 | Радиатор трубчатый Irsap Tesi RR 3 0500-16 секций, боковое подкл. Т30 (500х720х101 мм) |  |  | шт | 4 | 1 | 4 | 26917.8 |  | 14933.59 | 7.21 | 107671.2 | [9 empty] | Радиатор трубчатый Irsap Tesi RR 3 0500-16 секций, боковое подкл. Т30 (500х720х101 мм)
|  | Всего по позиции |  |  | 10: 14933.59; 12: 107671.2 | [13 empty] | Всего по позиции
12 | ТЦ_ 18.5.10.06_70_7017169255_13.02.2023_02 | Радиатор трубчатый Irsap Tesi RR 3 0500-14 секций, боковое подкл. Т30 (500х630х101 мм) |  |  | шт | 2 | 1 | 2 | 23587.5 |  | 6543 | 7.21 | 47175 | [9 empty] | Радиатор трубчатый Irsap Tesi RR 3 0500-14 секций, боковое подкл. Т30 (500х630х101 мм)
|  | Всего по позиции |  |  | 10: 6543; 12: 47175 | [13 empty] | Всего по позиции
13 | ТЦ_ 18.5.10.06_70_7017169255_13.02.2023_02 | Радиатор трубчатый Irsap Tesi RR 3 0500-10 секций, боковое подкл. Т30 (500х450х101 мм) |  |  | шт | 2 | 1 | 2 | 16756.05 |  | 4648 | 7.21 | 33512.1 | [9 empty] | Радиатор трубчатый Irsap Tesi RR 3 0500-10 секций, боковое подкл. Т30 (500х450х101 мм)
|  | Всего по позиции |  |  | 10: 4648; 12: 33512.1 | [13 empty] | Всего по позиции
14 | ТЦ_18.5.10.06_70_7017169255_13.02.2023_02 | Радиатор трубчатый Irsap Tesi RR 3 0500-08 секций, боковое подкл. Т30 (500х360х101 мм) |  |  | шт | 2 | 1 | 2 | 13475.9 |  | 3738.11 | 7.21 | 26951.8 | [9 empty] | Радиатор трубчатый Irsap Tesi RR 3 0500-08 секций, боковое подкл. Т30 (500х360х101 мм)
|  | Всего по позиции |  |  | 10: 3738.11; 12: 26951.8 | [13 empty] | Всего по позиции
15 | ТЦ_18.5.10.06_70_7017169255_13.02.2023_02 | Радиатор трубчатый Irsap Tesi RR 2 0500-08 секций, боковое подкл. Т30 (500х360х101 мм) |  |  | шт | 1 | 1 | 1 | 11772.5 |  | 1632.8 | 7.21 | 11772.5 | [9 empty] | Радиатор трубчатый Irsap Tesi RR 2 0500-08 секций, боковое подкл. Т30 (500х360х101 мм)
|  | Всего по позиции |  |  | 10: 1632.8; 12: 11772.5 | [13 empty] | Всего по позиции
16 | ТЦ_18.5.10.06_70_7017169255_13.02.2023_02 | Радиатор трубчатый Irsap Tesi RR 3 0300-14 секций, боковое подкл. Т30 (300х630х101 мм) |  |  | шт | 3 | 1 | 3 | 20536.85 |  | 8545.15 | 7.21 | 61610.55 | [9 empty] | Радиатор трубчатый Irsap Tesi RR 3 0300-14 секций, боковое подкл. Т30 (300х630х101 мм)
|  | Всего по позиции |  |  | 10: 8545.15; 12: 61610.55 | [13 empty] | Всего по позиции
17 | ТЦ_18.5.10.06_70_7017169255_13.02.2023_02 | Радиатор трубчатый Irsap Tesi RR 3 0300-12 секций, боковое подкл. Т30 (300х540х101 мм) |  |  | шт | 4 | 1 | 4 | 17606.05 |  | 9767.57 | 7.21 | 70424.2 | [9 empty] | Радиатор трубчатый Irsap Tesi RR 3 0300-12 секций, боковое подкл. Т30 (300х540х101 мм)
|  | Всего по позиции |  |  | 10: 9767.57; 12: 70424.2 | [13 empty] | Всего по позиции
18 | ТЦ_102_70_7017169255_13.02.2023_02 | Набор для подсоед. радиатора 3/4" без кронштейнов ALTERA с силик. прокладками |  |  | шт | 42 | 1 | 42 | 381.65 |  | 2223.2 | 7.21 | 16029.3 | [9 empty] | Набор для подсоед. радиатора 3/4" без кронштейнов ALTERA с силик. прокладками
|  | Всего по позиции |  |  | 10: 2223.2; 12: 16029.3 | [13 empty] | Всего по позиции
19 | ФССЦ-18.1.09.08-0012 | Кран шаровой латунный с наружной резьбой, с патрубком для присоединения шланга, давлением 1,0 МПа (10 кгс/см2), диаметром: 20 мм |  |  | шт | 69 | 1 | 69 | 116.04 |  | 8006.76 | [11 empty] | Кран шаровой латунный с наружной резьбой, с патрубком для присоединения шланга, давлением 1,0 МПа (10 кгс/см2), диаметром: 20 мм
|  | Всего по позиции |  |  | 10: 8006.76 | [13 empty] | Всего по позиции
20 | ФССЦ-18.1.09.08-0191 | Кран шаровый латунный полнопроходной с внутренней резьбой, давлением 4 МПа (40 кгс/см2), диаметром: 15 мм |  |  | шт | 33 | 1 | 33 | 26.64 |  | 879.12 | [11 empty] | Кран шаровый латунный полнопроходной с внутренней резьбой, давлением 4 МПа (40 кгс/см2), диаметром: 15 мм
|  | Всего по позиции |  |  | 10: 879.12 | [13 empty] | Всего по позиции
21 | ФЕРм11-02-001-01 | Прибор, устанавливаемый на резьбовых соединениях, масса: до 1,5 кг |  |  | 4: шт; 5: 69; 6: 1; 7: 69 | [9 empty] | Прибор, устанавливаемый на резьбовых соединениях, масса: до 1,5 кг
| 1 | ОТ |  |  | 8: 10.22; 10: 705.18; 11: 42.08; 12: 29673.97 | [10 empty] | ОТ
| 4 | М |  |  | 8: 1.31; 10: 90.39 | [10 empty] | М
|  | ЗТ |  |  | 4: чел.-ч; 5: 1.03; 7: 71.07 | [11 empty] | ЗТ
|  | Итого по расценке |  |  | 8: 11.53; 10: 795.57 | [12 empty] | Итого по расценке
|  | ФОТ |  |  | 10: 705.18; 12: 29673.97 | [11 empty] | ФОТ
| Пр/812-053.0-1 | НР Приборы, средства автоматизации и вычислительной техники |  |  | 4: %; 5: 90; 7: 90; 10: 634.66; 12: 26706.57 | [11 empty] | НР Приборы, средства автоматизации и вычислительной техники
| Пр/774-053.0 | СП Приборы, средства автоматизации и вычислительной техники |  |  | 4: %; 5: 46; 7: 46; 10: 324.38; 12: 13650.03 | [11 empty] | СП Приборы, средства автоматизации и вычислительной техники
|  | Всего по позиции |  |  | 10: 1754.61 | [13 empty] | Всего по позиции
22 | ФССЦ-18.1.10.07-0003 | Клапан "Danfoss", марка: RTD-G-20 прямой |  |  | шт | 69 | 1 | 69 | 280.81 |  | 19375.89 | [11 empty] | Клапан "Danfoss", марка: RTD-G-20 прямой
|  | Всего по позиции |  |  | 10: 19375.89 | [13 empty] | Всего по позиции
23 О | ТЦ_89.1.69.03_70_7017169255_13.02.2023_02 | TR 70 Термостатический элемент Ридан |  |  | шт | 69 | 1 | 69 | 1811.48 |  | 25353.37 | 4.93 | 124992.12 | [9 empty] | TR 70 Термостатический элемент Ридан
|  | Всего по позиции |  |  | 10: 25353.37; 12: 124992.12 | [13 empty] | Всего по позиции
24 | ФССЦ-18.1.06.04-0012 | Клапан ручной запорный с внутренней резьбой MSV-S, со спускным краном, давление 2,0 МПа (20 кгс/см2), диаметр 20 мм |  |  | шт | 24 | 1 | 24 | 226.56 |  | 5437.44 | [11 empty] | Клапан ручной запорный с внутренней резьбой MSV-S, со спускным краном, давление 2,0 МПа (20 кгс/см2), диаметр 20 мм
|  | Всего по позиции |  |  | 10: 5437.44 | [13 empty] | Всего по позиции
25 | ФЕР16-02-005-03 | Прокладка трубопроводов отопления и водоснабжения из стальных электросварных труб диаметром: 65 мм (ДИАМ 76*3,0) |  |  | 4: 100 м; 5: 0.8; 6: 1; 7: 0.8 | [9 empty] | Прокладка трубопроводов отопления и водоснабжения из стальных электросварных труб диаметром: 65 мм (ДИАМ 76*3,0)
| 1 | ОТ |  |  | 8: 640.26; 10: 512.21; 11: 42.08; 12: 21553.8 | [10 empty] | ОТ
| 2 | ЭМ |  |  | 8: 118.49; 10: 94.79 | [10 empty] | ЭМ
| 3 | в т.ч. ОТм |  |  | 8: 14.83; 10: 11.86; 11: 42.08; 12: 499.07 | [10 empty] | в т.ч. ОТм
| 4 | М |  |  | 8: 41.22; 10: 32.98 | [10 empty] | М
|  | ЗТ |  |  | 4: чел.-ч; 5: 65.6; 7: 52.48 | [11 empty] | ЗТ
|  | ЗТм |  |  | 4: чел.-ч; 5: 1.24; 7: 0.992 | [11 empty] | ЗТм
|  | Итого по расценке |  |  | 8: 799.97; 10: 639.98 | [12 empty] | Итого по расценке
|  | ФОТ |  |  | 10: 524.07; 12: 22052.87 | [11 empty] | ФОТ
| Пр/812-016.0-1 | НР Сантехнические работы - внутренние (трубопроводы, водопровод, канализация, отопление, газоснабжение, вентиляция и кондиционирование воздуха) |  |  | 4: %; 5: 121; 7: 121; 10: 634.12; 12: 26683.97 | [11 empty] | НР Сантехнические работы - внутренние (трубопроводы, водопровод, канализация, отопление, газоснабжение, вентиляция и кондиционирование воздуха)
| Пр/774-016.0 | СП Сантехнические работы - внутренние (трубопроводы, водопровод, канализация, отопление, газоснабжение, вентиляция и кондиционирование воздуха) |  |  | 4: %; 5: 72; 7: 72; 10: 377.33; 12: 15878.07 | [11 empty] | СП Сантехнические работы - внутренние (трубопроводы, водопровод, канализация, отопление, газоснабжение, вентиляция и кондиционирование воздуха)
|  | Всего по позиции |  |  | 10: 1651.43 | [13 empty] | Всего по позиции
26 | ФССЦ-23.7.01.04-0003 | Трубопроводы из стальных электросварных труб с гильзами для отопления и водоснабжения, наружный диаметр: 76 мм, толщина стенки 3,5 мм |  |  | м | 80 | 1 | 80 | 53.12 |  | 4249.6 | [11 empty] | Трубопроводы из стальных электросварных труб с гильзами для отопления и водоснабжения, наружный диаметр: 76 мм, толщина стенки 3,5 мм
|  | Всего по позиции |  |  | 10: 4249.6 | [13 empty] | Всего по позиции
27 | ФЕР16-02-005-02 | Прокладка трубопроводов отопления и водоснабжения из стальных электросварных труб диаметром: 50 мм |  |  | 4: 100 м; 5: 0.65; 6: 1; 7: 0.65 | [9 empty] | Прокладка трубопроводов отопления и водоснабжения из стальных электросварных труб диаметром: 50 мм
| 1 | ОТ |  |  | 8: 539.73; 10: 350.82; 11: 42.08; 12: 14762.51 | [10 empty] | ОТ
| 2 | ЭМ |  |  | 8: 97.75; 10: 63.54 | [10 empty] | ЭМ
| 3 | в т.ч. ОТм |  |  | 8: 12.66; 10: 8.23; 11: 42.08; 12: 346.32 | [10 empty] | в т.ч. ОТм
| 4 | М |  |  | 8: 28.74; 10: 18.68 | [10 empty] | М
|  | ЗТ |  |  | 4: чел.-ч; 5: 55.3; 7: 35.945 | [11 empty] | ЗТ
|  | ЗТм |  |  | 4: чел.-ч; 5: 1.06; 7: 0.689 | [11 empty] | ЗТм
|  | Итого по расценке |  |  | 8: 666.22; 10: 433.04 | [12 empty] | Итого по расценке
|  | ФОТ |  |  | 10: 359.05; 12: 15108.83 | [11 empty] | ФОТ
| Пр/812-016.0-1 | НР Сантехнические работы - внутренние (трубопроводы, водопровод, канализация, отопление, газоснабжение, вентиляция и кондиционирование воздуха) |  |  | 4: %; 5: 121; 7: 121; 10: 434.45; 12: 18281.68 | [11 empty] | НР Сантехнические работы - внутренние (трубопроводы, водопровод, канализация, отопление, газоснабжение, вентиляция и кондиционирование воздуха)
| Пр/774-016.0 | СП Сантехнические работы - внутренние (трубопроводы, водопровод, канализация, отопление, газоснабжение, вентиляция и кондиционирование воздуха) |  |  | 4: %; 5: 72; 7: 72; 10: 258.52; 12: 10878.36 | [11 empty] | СП Сантехнические работы - внутренние (трубопроводы, водопровод, канализация, отопление, газоснабжение, вентиляция и кондиционирование воздуха)
|  | Всего по позиции |  |  | 10: 1126.01 | [13 empty] | Всего по позиции
28 | ФССЦ-23.7.01.04-0002 | Трубопроводы из стальных электросварных труб с гильзами для отопления и водоснабжения, наружный диаметр: 57 мм, толщина стенки 3,5 мм |  |  | м | 65 | 1 | 65 | 41.28 |  | 2683.2 | [11 empty] | Трубопроводы из стальных электросварных труб с гильзами для отопления и водоснабжения, наружный диаметр: 57 мм, толщина стенки 3,5 мм
|  | Всего по позиции |  |  | 10: 2683.2 | [13 empty] | Всего по позиции
29 | ФЕР16-02-001-05 | Прокладка трубопроводов отопления из стальных водогазопроводных неоцинкованных труб диаметром: 40 мм |  |  | 4: 100 м; 5: 0.54; 6: 1; 7: 0.54 | [9 empty] | Прокладка трубопроводов отопления из стальных водогазопроводных неоцинкованных труб диаметром: 40 мм
| 1 | ОТ |  |  | 8: 285.71; 10: 154.28; 11: 42.08; 12: 6492.1 | [10 empty] | ОТ
| 2 | ЭМ |  |  | 8: 39.37; 10: 21.26 | [10 empty] | ЭМ
| 3 | в т.ч. ОТм |  |  | 8: 6.09; 10: 3.29; 11: 42.08; 12: 138.44 | [10 empty] | в т.ч. ОТм
| 4 | М |  |  | 8: 30.2; 10: 16.31 | [10 empty] | М
|  | ЗТ |  |  | 4: чел.-ч; 5: 29.7; 7: 16.038 | [11 empty] | ЗТ
|  | ЗТм |  |  | 4: чел.-ч; 5: 0.5; 7: 0.27 | [11 empty] | ЗТм
|  | Итого по расценке |  |  | 8: 355.28; 10: 191.85 | [12 empty] | Итого по расценке
|  | ФОТ |  |  | 10: 157.57; 12: 6630.54 | [11 empty] | ФОТ
| Пр/812-016.0-1 | НР Сантехнические работы - внутренние (трубопроводы, водопровод, канализация, отопление, газоснабжение, вентиляция и кондиционирование воздуха) |  |  | 4: %; 5: 121; 7: 121; 10: 190.66; 12: 8022.95 | [11 empty] | НР Сантехнические работы - внутренние (трубопроводы, водопровод, канализация, отопление, газоснабжение, вентиляция и кондиционирование воздуха)
| Пр/774-016.0 | СП Сантехнические работы - внутренние (трубопроводы, водопровод, канализация, отопление, газоснабжение, вентиляция и кондиционирование воздуха) |  |  | 4: %; 5: 72; 7: 72; 10: 113.45; 12: 4773.99 | [11 empty] | СП Сантехнические работы - внутренние (трубопроводы, водопровод, канализация, отопление, газоснабжение, вентиляция и кондиционирование воздуха)
|  | Всего по позиции |  |  | 10: 495.96 | [13 empty] | Всего по позиции
30 | ФССЦ-18.5.13.01-0005 | Узлы укрупненные монтажные (трубопроводы) из стальных водогазопроводных : неоцинкованных труб с гильзами для систем отопления диаметром 40 мм |  |  | м | 54 | 1 | 54 | 28.25 |  | 1525.5 | [11 empty] | Узлы укрупненные монтажные (трубопроводы) из стальных водогазопроводных : неоцинкованных труб с гильзами для систем отопления диаметром 40 мм
|  | Всего по позиции |  |  | 10: 1525.5 | [13 empty] | Всего по позиции
31 | ФЕР16-02-001-04 | Прокладка трубопроводов отопления из стальных водогазопроводных неоцинкованных труб диаметром: 32 мм |  |  | 4: 100 м; 5: 0.38; 6: 1; 7: 0.38 | [9 empty] | Прокладка трубопроводов отопления из стальных водогазопроводных неоцинкованных труб диаметром: 32 мм
| 1 | ОТ |  |  | 8: 285.71; 10: 108.57; 11: 42.08; 12: 4568.63 | [10 empty] | ОТ
| 2 | ЭМ |  |  | 8: 39.37; 10: 14.96 | [10 empty] | ЭМ
| 3 | в т.ч. ОТм |  |  | 8: 6.09; 10: 2.31; 11: 42.08; 12: 97.2 | [10 empty] | в т.ч. ОТм
| 4 | М |  |  | 8: 28.67; 10: 10.89 | [10 empty] | М
|  | ЗТ |  |  | 4: чел.-ч; 5: 29.7; 7: 11.286 | [11 empty] | ЗТ
|  | ЗТм |  |  | 4: чел.-ч; 5: 0.5; 7: 0.19 | [11 empty] | ЗТм
|  | Итого по расценке |  |  | 8: 353.75; 10: 134.42 | [12 empty] | Итого по расценке
|  | ФОТ |  |  | 10: 110.88; 12: 4665.83 | [11 empty] | ФОТ
| Пр/812-016.0-1 | НР Сантехнические работы - внутренние (трубопроводы, водопровод, канализация, отопление, газоснабжение, вентиляция и кондиционирование воздуха) |  |  | 4: %; 5: 121; 7: 121; 10: 134.16; 12: 5645.65 | [11 empty] | НР Сантехнические работы - внутренние (трубопроводы, водопровод, канализация, отопление, газоснабжение, вентиляция и кондиционирование воздуха)
| Пр/774-016.0 | СП Сантехнические работы - внутренние (трубопроводы, водопровод, канализация, отопление, газоснабжение, вентиляция и кондиционирование воздуха) |  |  | 4: %; 5: 72; 7: 72; 10: 79.83; 12: 3359.4 | [11 empty] | СП Сантехнические работы - внутренние (трубопроводы, водопровод, канализация, отопление, газоснабжение, вентиляция и кондиционирование воздуха)
|  | Всего по позиции |  |  | 10: 348.41 | [13 empty] | Всего по позиции
32 | ФССЦ-18.5.13.01-0004 | Узлы укрупненные монтажные (трубопроводы) из стальных водогазопроводных : неоцинкованных труб с гильзами для систем отопления диаметром 32 мм |  |  | м | 38 | 1 | 38 | 30.61 |  | 1163.18 | [11 empty] | Узлы укрупненные монтажные (трубопроводы) из стальных водогазопроводных : неоцинкованных труб с гильзами для систем отопления диаметром 32 мм
|  | Всего по позиции |  |  | 10: 1163.18 | [13 empty] | Всего по позиции
33 | ФЕР16-02-001-03 | Прокладка трубопроводов отопления из стальных водогазопроводных неоцинкованных труб диаметром: 25 мм |  |  | 4: 100 м; 5: 0.19; 6: 1; 7: 0.19 | [9 empty] | Прокладка трубопроводов отопления из стальных водогазопроводных неоцинкованных труб диаметром: 25 мм
| 1 | ОТ |  |  | 8: 285.71; 10: 54.28; 11: 42.08; 12: 2284.1 | [10 empty] | ОТ
| 2 | ЭМ |  |  | 8: 39.37; 10: 7.48 | [10 empty] | ЭМ
| 3 | в т.ч. ОТм |  |  | 8: 6.09; 10: 1.16; 11: 42.08; 12: 48.81 | [10 empty] | в т.ч. ОТм
| 4 | М |  |  | 8: 27.59; 10: 5.24 | [10 empty] | М
|  | ЗТ |  |  | 4: чел.-ч; 5: 29.7; 7: 5.643 | [11 empty] | ЗТ
|  | ЗТм |  |  | 4: чел.-ч; 5: 0.5; 7: 0.095 | [11 empty] | ЗТм
|  | Итого по расценке |  |  | 8: 352.67; 10: 67 | [12 empty] | Итого по расценке
|  | ФОТ |  |  | 10: 55.44; 12: 2332.91 | [11 empty] | ФОТ
| Пр/812-016.0-1 | НР Сантехнические работы - внутренние (трубопроводы, водопровод, канализация, отопление, газоснабжение, вентиляция и кондиционирование воздуха) |  |  | 4: %; 5: 121; 7: 121; 10: 67.08; 12: 2822.82 | [11 empty] | НР Сантехнические работы - внутренние (трубопроводы, водопровод, канализация, отопление, газоснабжение, вентиляция и кондиционирование воздуха)
| Пр/774-016.0 | СП Сантехнические работы - внутренние (трубопроводы, водопровод, канализация, отопление, газоснабжение, вентиляция и кондиционирование воздуха) |  |  | 4: %; 5: 72; 7: 72; 10: 39.92; 12: 1679.7 | [11 empty] | СП Сантехнические работы - внутренние (трубопроводы, водопровод, канализация, отопление, газоснабжение, вентиляция и кондиционирование воздуха)
|  | Всего по позиции |  |  | 10: 174 | [13 empty] | Всего по позиции
34 | ФССЦ-18.5.13.01-0003 | Узлы укрупненные монтажные (трубопроводы) из стальных водогазопроводных неоцинкованных труб с гильзами для систем отопления диаметром 25 мм |  |  | м | 19 | 1 | 19 | 25.51 |  | 484.69 | [11 empty] | Узлы укрупненные монтажные (трубопроводы) из стальных водогазопроводных неоцинкованных труб с гильзами для систем отопления диаметром 25 мм
|  | Всего по позиции |  |  | 10: 484.69 | [13 empty] | Всего по позиции
35 | ФЕР16-02-001-02 | Прокладка трубопроводов отопления из стальных водогазопроводных неоцинкованных труб диаметром: 20 мм |  |  | 4: 100 м; 5: 2.64; 6: 1; 7: 2.64 | [9 empty] | Прокладка трубопроводов отопления из стальных водогазопроводных неоцинкованных труб диаметром: 20 мм
| 1 | ОТ |  |  | 8: 285.71; 10: 754.27; 11: 42.08; 12: 31739.68 | [10 empty] | ОТ
| 2 | ЭМ |  |  | 8: 39.37; 10: 103.94 | [10 empty] | ЭМ
| 3 | в т.ч. ОТм |  |  | 8: 6.09; 10: 16.08; 11: 42.08; 12: 676.65 | [10 empty] | в т.ч. ОТм
| 4 | М |  |  | 8: 26.97; 10: 71.2 | [10 empty] | М
|  | ЗТ |  |  | 4: чел.-ч; 5: 29.7; 7: 78.408 | [11 empty] | ЗТ
|  | ЗТм |  |  | 4: чел.-ч; 5: 0.5; 7: 1.32 | [11 empty] | ЗТм
|  | Итого по расценке |  |  | 8: 352.05; 10: 929.41 | [12 empty] | Итого по расценке
|  | ФОТ |  |  | 10: 770.35; 12: 32416.33 | [11 empty] | ФОТ
| Пр/812-016.0-1 | НР Сантехнические работы - внутренние (трубопроводы, водопровод, канализация, отопление, газоснабжение, вентиляция и кондиционирование воздуха) |  |  | 4: %; 5: 121; 7: 121; 10: 932.12; 12: 39223.76 | [11 empty] | НР Сантехнические работы - внутренние (трубопроводы, водопровод, канализация, отопление, газоснабжение, вентиляция и кондиционирование воздуха)
| Пр/774-016.0 | СП Сантехнические работы - внутренние (трубопроводы, водопровод, канализация, отопление, газоснабжение, вентиляция и кондиционирование воздуха) |  |  | 4: %; 5: 72; 7: 72; 10: 554.65; 12: 23339.76 | [11 empty] | СП Сантехнические работы - внутренние (трубопроводы, водопровод, канализация, отопление, газоснабжение, вентиляция и кондиционирование воздуха)
|  | Всего по позиции |  |  | 10: 2416.18 | [13 empty] | Всего по позиции
36 | ФССЦ-18.5.13.01-0002 | Узлы укрупненные монтажные (трубопроводы) из стальных водогазопроводных : неоцинкованных труб с гильзами для систем отопления диаметром 20 мм |  |  | м | 264 | 1 | 264 | 23.39 |  | 6174.96 | [11 empty] | Узлы укрупненные монтажные (трубопроводы) из стальных водогазопроводных : неоцинкованных труб с гильзами для систем отопления диаметром 20 мм
|  | Всего по позиции |  |  | 10: 6174.96 | [13 empty] | Всего по позиции
37 | ФЕР16-02-001-01 | Прокладка трубопроводов отопления из стальных водогазопроводных неоцинкованных труб диаметром: 15 мм |  |  | 4: 100 м; 5: 0.45; 6: 1; 7: 0.45 | [9 empty] | Прокладка трубопроводов отопления из стальных водогазопроводных неоцинкованных труб диаметром: 15 мм
| 1 | ОТ |  |  | 8: 285.71; 10: 128.57; 11: 42.08; 12: 5410.23 | [10 empty] | ОТ
| 2 | ЭМ |  |  | 8: 39.37; 10: 17.72 | [10 empty] | ЭМ
| 3 | в т.ч. ОТм |  |  | 8: 6.09; 10: 2.74; 11: 42.08; 12: 115.3 | [10 empty] | в т.ч. ОТм
| 4 | М |  |  | 8: 26.51; 10: 11.93 | [10 empty] | М
|  | ЗТ |  |  | 4: чел.-ч; 5: 29.7; 7: 13.365 | [11 empty] | ЗТ
|  | ЗТм |  |  | 4: чел.-ч; 5: 0.5; 7: 0.225 | [11 empty] | ЗТм
|  | Итого по расценке |  |  | 8: 351.59; 10: 158.22 | [12 empty] | Итого по расценке
|  | ФОТ |  |  | 10: 131.31; 12: 5525.53 | [11 empty] | ФОТ
| Пр/812-016.0-1 | НР Сантехнические работы - внутренние (трубопроводы, водопровод, канализация, отопление, газоснабжение, вентиляция и кондиционирование воздуха) |  |  | 4: %; 5: 121; 7: 121; 10: 158.89; 12: 6685.89 | [11 empty] | НР Сантехнические работы - внутренние (трубопроводы, водопровод, канализация, отопление, газоснабжение, вентиляция и кондиционирование воздуха)
| Пр/774-016.0 | СП Сантехнические работы - внутренние (трубопроводы, водопровод, канализация, отопление, газоснабжение, вентиляция и кондиционирование воздуха) |  |  | 4: %; 5: 72; 7: 72; 10: 94.54; 12: 3978.38 | [11 empty] | СП Сантехнические работы - внутренние (трубопроводы, водопровод, канализация, отопление, газоснабжение, вентиляция и кондиционирование воздуха)
|  | Всего по позиции |  |  | 10: 411.65 | [13 empty] | Всего по позиции
38 | ФССЦ-18.5.13.01-0001 | Узлы укрупненные монтажные (трубопроводы) из стальных водогазопроводных : неоцинкованных труб с гильзами для систем отопления диаметром 15 мм |  |  | м | 45 | 1 | 45 | 19.62 |  | 882.9 | [11 empty] | Узлы укрупненные монтажные (трубопроводы) из стальных водогазопроводных : неоцинкованных труб с гильзами для систем отопления диаметром 15 мм
|  | Всего по позиции |  |  | 10: 882.9 | [13 empty] | Всего по позиции
39 | ФЕР16-07-005-01 | Гидравлическое испытание трубопроводов систем отопления, водопровода и горячего водоснабжения диаметром: до 50 мм |  |  | 4: 100 м; 5: 4.85; 6: 1; 7: 4.85 | [9 empty] | Гидравлическое испытание трубопроводов систем отопления, водопровода и горячего водоснабжения диаметром: до 50 мм
| 1 | ОТ |  |  | 8: 58.32; 10: 282.85; 11: 42.08; 12: 11902.33 | [10 empty] | ОТ
| 2 | ЭМ |  |  | 8: 44.51; 10: 215.87 | [10 empty] | ЭМ
| 4 | М |  |  | 8: 4.29; 10: 20.81 | [10 empty] | М
|  | ЗТ |  |  | 4: чел.-ч; 5: 5.01; 7: 24.2985 | [11 empty] | ЗТ
|  | Итого по расценке |  |  | 8: 107.12; 10: 519.53 | [12 empty] | Итого по расценке
|  | ФОТ |  |  | 10: 282.85; 12: 11902.33 | [11 empty] | ФОТ
| Пр/812-016.0-1 | НР Сантехнические работы - внутренние (трубопроводы, водопровод, канализация, отопление, газоснабжение, вентиляция и кондиционирование воздуха) |  |  | 4: %; 5: 121; 7: 121; 10: 342.25; 12: 14401.82 | [11 empty] | НР Сантехнические работы - внутренние (трубопроводы, водопровод, канализация, отопление, газоснабжение, вентиляция и кондиционирование воздуха)
| Пр/774-016.0 | СП Сантехнические работы - внутренние (трубопроводы, водопровод, канализация, отопление, газоснабжение, вентиляция и кондиционирование воздуха) |  |  | 4: %; 5: 72; 7: 72; 10: 203.65; 12: 8569.68 | [11 empty] | СП Сантехнические работы - внутренние (трубопроводы, водопровод, канализация, отопление, газоснабжение, вентиляция и кондиционирование воздуха)
|  | Всего по позиции |  |  | 10: 1065.43 | [13 empty] | Всего по позиции
40 | ФЕР16-07-005-02 | Гидравлическое испытание трубопроводов систем отопления, водопровода и горячего водоснабжения диаметром: до 100 мм |  |  | 4: 100 м; 5: 0.8; 6: 1; 7: 0.8 | [9 empty] | Гидравлическое испытание трубопроводов систем отопления, водопровода и горячего водоснабжения диаметром: до 100 мм
| 1 | ОТ |  |  | 8: 58.32; 10: 46.66; 11: 42.08; 12: 1963.45 | [10 empty] | ОТ
| 2 | ЭМ |  |  | 8: 44.51; 10: 35.61 | [10 empty] | ЭМ
| 4 | М |  |  | 8: 11.12; 10: 8.9 | [10 empty] | М
|  | ЗТ |  |  | 4: чел.-ч; 5: 5.01; 7: 4.008 | [11 empty] | ЗТ
|  | Итого по расценке |  |  | 8: 113.95; 10: 91.17 | [12 empty] | Итого по расценке
|  | ФОТ |  |  | 10: 46.66; 12: 1963.45 | [11 empty] | ФОТ
| Пр/812-016.0-1 | НР Сантехнические работы - внутренние (трубопроводы, водопровод, канализация, отопление, газоснабжение, вентиляция и кондиционирование воздуха) |  |  | 4: %; 5: 121; 7: 121; 10: 56.46; 12: 2375.77 | [11 empty] | НР Сантехнические работы - внутренние (трубопроводы, водопровод, канализация, отопление, газоснабжение, вентиляция и кондиционирование воздуха)
| Пр/774-016.0 | СП Сантехнические работы - внутренние (трубопроводы, водопровод, канализация, отопление, газоснабжение, вентиляция и кондиционирование воздуха) |  |  | 4: %; 5: 72; 7: 72; 10: 33.6; 12: 1413.68 | [11 empty] | СП Сантехнические работы - внутренние (трубопроводы, водопровод, канализация, отопление, газоснабжение, вентиляция и кондиционирование воздуха)
|  | Всего по позиции |  |  | 10: 181.23 | [13 empty] | Всего по позиции
41 | ФССЦ-23.1.02.07-0002 | Крепления для трубопроводов: кронштейны, планки, хомуты |  |  | кг | 15 | 1 | 15 | 11.99 |  | 179.85 | [11 empty] | Крепления для трубопроводов: кронштейны, планки, хомуты
|  | Всего по позиции |  |  | 10: 179.85 | [13 empty] | Всего по позиции
42 | ФЕР13-03-002-04 | Огрунтовка металлических поверхностей за один раз: грунтовкой ГФ-021 |  |  | 4: 100 м2; 5: 0.69; 6: 1; 7: 0.69 | [9 empty] | Огрунтовка металлических поверхностей за один раз: грунтовкой ГФ-021
| 1 | ОТ |  |  | 8: 56.55; 10: 39.02; 11: 42.08; 12: 1641.96 | [10 empty] | ОТ
| 2 | ЭМ |  |  | 8: 9.22; 10: 6.36 | [10 empty] | ЭМ
| 3 | в т.ч. ОТм |  |  | 8: 0.22; 10: 0.15; 11: 42.08; 12: 6.31 | [10 empty] | в т.ч. ОТм
| 4 | М |  |  | 8: 152.04; 10: 104.91 | [10 empty] | М
|  | ЗТ |  |  | 4: чел.-ч; 5: 5.31; 7: 3.6639 | [11 empty] | ЗТ
|  | ЗТм |  |  | 4: чел.-ч; 5: 0.02; 7: 0.0138 | [11 empty] | ЗТм
|  | Итого по расценке |  |  | 8: 217.81; 10: 150.29 | [12 empty] | Итого по расценке
|  | ФОТ |  |  | 10: 39.17; 12: 1648.27 | [11 empty] | ФОТ
| Пр/812-013.0-1 | НР Защита строительных конструкций и оборудования от коррозии |  |  | 4: %; 5: 94; 7: 94; 10: 36.82; 12: 1549.37 | [11 empty] | НР Защита строительных конструкций и оборудования от коррозии
| Пр/774-013.0 | СП Защита строительных конструкций и оборудования от коррозии |  |  | 4: %; 5: 51; 7: 51; 10: 19.98; 12: 840.62 | [11 empty] | СП Защита строительных конструкций и оборудования от коррозии
|  | Всего по позиции |  |  | 10: 207.09 | [13 empty] | Всего по позиции
43 | ФЕР13-03-004-23 | Окраска металлических огрунтованных поверхностей: краской БТ-177 серебристой |  |  | 4: 100 м2; 5: 0.69; 6: 1; 7: 0.69 | [9 empty] | Окраска металлических огрунтованных поверхностей: краской БТ-177 серебристой
|  | За 2 раза ПЗ=2 (ОЗП=2; ЭМ=2 к расх.; ЗПМ=2; МАТ=2 к расх.; ТЗ=2; ТЗМ=2) | [28 empty] | За 2 раза ПЗ=2 (ОЗП=2; ЭМ=2 к расх.; ЗПМ=2; МАТ=2 к расх.; ТЗ=2; ТЗМ=2)
| 1 | ОТ |  |  | 8: 26.12; 9: 2; 10: 36.05; 11: 42.08; 12: 1516.98 | [10 empty] | ОТ
| 2 | ЭМ |  |  | 8: 11.78; 9: 2; 10: 16.26 | [10 empty] | ЭМ
| 3 | в т.ч. ОТм |  |  | 8: 0.33; 9: 2; 10: 0.46; 11: 42.08; 12: 19.36 | [10 empty] | в т.ч. ОТм
| 4 | М |  |  | 8: 200.78; 9: 2; 10: 277.08 | [10 empty] | М
|  | ЗТ |  |  | 4: чел.-ч; 5: 2.88; 6: 2; 7: 3.9744 | [11 empty] | ЗТ
|  | ЗТм |  |  | 4: чел.-ч; 5: 0.03; 6: 2; 7: 0.0414 | [11 empty] | ЗТм
|  | Итого по расценке |  |  | 8: 238.68; 10: 329.39 | [12 empty] | Итого по расценке
|  | ФОТ |  |  | 10: 36.51; 12: 1536.34 | [11 empty] | ФОТ
| Пр/812-013.0-1 | НР Защита строительных конструкций и оборудования от коррозии |  |  | 4: %; 5: 94; 7: 94; 10: 34.32; 12: 1444.16 | [11 empty] | НР Защита строительных конструкций и оборудования от коррозии
| Пр/774-013.0 | СП Защита строительных конструкций и оборудования от коррозии |  |  | 4: %; 5: 51; 7: 51; 10: 18.62; 12: 783.53 | [11 empty] | СП Защита строительных конструкций и оборудования от коррозии
|  | Всего по позиции |  |  | 10: 382.33 | [13 empty] | Всего по позиции
44 О | ТЦ_63.3.01.01_70_7017169255_13.02.2023_02 | Конвектор электрический Ballu Enzo BEC/EZER-1500 (1,5 кВт, электр.управление) |  |  | шт | 2 | 1 | 2 | 6342.71 |  | 2573.11 | 4.93 | 12685.42 | [9 empty] | Конвектор электрический Ballu Enzo BEC/EZER-1500 (1,5 кВт, электр.управление)
|  | Всего по позиции |  |  | 10: 2573.11; 12: 12685.42 | [13 empty] | Всего по позиции
45 О | ТЦ_63.3.01.01_70_7017169255_13.02.2023_02 | Конвектор электрический Ballu Enzo BEC/EZER-2000 (2 кВт, электр.управление) |  |  | шт | 1 | 1 | 1 | 7265.32 |  | 1473.7 | 4.93 | 7265.32 | [9 empty] | Конвектор электрический Ballu Enzo BEC/EZER-2000 (2 кВт, электр.управление)
|  | Всего по позиции |  |  | 10: 1473.7; 12: 7265.32 | [13 empty] | Всего по позиции
|  | Итоги по разделу 2 Монтажные работы : | [25 empty] | Итоги по разделу 2 Монтажные работы :
|  | Итого прямые затраты (справочно) |  |  | 10: 218082.02; 12: 1711613.45 | [15 empty] | Итого прямые затраты (справочно)
|  | в том числе: | [26 empty] | в том числе:
|  | Оплата труда рабочих |  |  | 10: 3790.11; 12: 159487.83 | [15 empty] | Оплата труда рабочих
|  | Эксплуатация машин |  |  | 10: 822.41; 12: 13010.53 | [15 empty] | Эксплуатация машин
|  | в том числе оплата труда машинистов (Отм) |  |  | 10: 91.41; 12: 3846.53 | [15 empty] | в том числе оплата труда машинистов (Отм)
|  | Материалы |  |  | 10: 213469.5; 12: 1539115.09 | [15 empty] | Материалы
|  | Строительные работы |  |  | 10: 223380.46; 12: 1937723.7 | [15 empty] | Строительные работы
|  | в том числе: | [26 empty] | в том числе:
|  | оплата труда |  |  | 10: 3084.93; 12: 129813.86 | [15 empty] | оплата труда
|  | эксплуатация машин и механизмов |  |  | 10: 822.41 | [15 empty] | эксплуатация машин и механизмов
|  | в том числе оплата труда машинистов (ОТм) |  |  | 10: 91.41; 12: 3846.53 | [15 empty] | в том числе оплата труда машинистов (ОТм)
|  | материалы |  |  | 10: 213379.11 | [15 empty] | материалы
|  | накладные расходы |  |  | 10: 3822.93; 12: 160869.2 | [15 empty] | накладные расходы
|  | сметная прибыль |  |  | 10: 2271.08; 12: 95566.73 | [15 empty] | сметная прибыль
|  | Монтажные работы |  |  | 10: 1754.61; 12: 70682.28 | [15 empty] | Монтажные работы
|  | в том числе: | [26 empty] | в том числе:
|  | оплата труда |  |  | 10: 705.18; 12: 29673.97 | [15 empty] | оплата труда
|  | материалы |  |  | 10: 90.39 | [15 empty] | материалы
|  | накладные расходы |  |  | 10: 634.66; 12: 26706.57 | [15 empty] | накладные расходы
|  | сметная прибыль |  |  | 10: 324.38; 12: 13650.03 | [15 empty] | сметная прибыль
|  | Оборудование |  |  | 10: 29400.18; 12: 144942.89 | [15 empty] | Оборудование
|  | Инженерное оборудование |  |  | 10: 29400.18 | [15 empty] | Инженерное оборудование
|  | Итого ФОТ (справочно) |  |  | 10: 3881.52; 12: 163334.36 | [15 empty] | Итого ФОТ (справочно)
|  | Итого накладные расходы (справочно) |  |  | 10: 4457.59; 12: 187575.77 | [15 empty] | Итого накладные расходы (справочно)
|  | Итого сметная прибыль (справочно) |  |  | 10: 2595.46; 12: 109216.76 | [15 empty] | Итого сметная прибыль (справочно)
|  | Итого по разделу 2 Монтажные работы |  |  | 10: 254535.25; 12: 2153348.87 | [16 empty] | Итого по разделу 2 Монтажные работы
|  | в том числе: | [26 empty] | в том числе:
|  | материальные ресурсы, отсутствующие в ФРСН |  |  | 10: 25906.83; 12: 186788.35 | [15 empty] | материальные ресурсы, отсутствующие в ФРСН
|  | оборудование, отсутствующее в ФРСН |  |  | 10: 29400.18; 12: 144942.86 | [15 empty] | оборудование, отсутствующее в ФРСН
Раздел 3. Узел управления | [21 empty] | Раздел 3. Узел управления
46 | ФЕР18-05-001-01 | Установка насосов центробежных с электродвигателем, масса агрегата: до 0,1 т |  |  | 4: шт; 5: 5; 6: 1; 7: 5 | [9 empty] | Установка насосов центробежных с электродвигателем, масса агрегата: до 0,1 т
| ОП п.1.18.16 | Тепловое испытание систем отопления с проверкой равномерности прогрева отопительных приборов - 3% ОЗП=1,03; ЭМ=1,03 к расх.; ЗПМ=1,03; ТЗ=1,03; ТЗМ=1,03 | [28 empty] | Тепловое испытание систем отопления с проверкой равномерности прогрева отопительных приборов - 3% ОЗП=1,03; ЭМ=1,03 к расх.; ЗПМ=1,03; ТЗ=1,03; ТЗМ=1,03
| 1 | ОТ |  |  | 8: 120.77; 9: 1.03; 10: 621.97; 11: 42.08; 12: 26172.5 | [10 empty] | ОТ
| 2 | ЭМ |  |  | 8: 11.95; 9: 1.03; 10: 61.54 | [10 empty] | ЭМ
| 3 | в т.ч. ОТм |  |  | 8: 1.03; 9: 1.03; 10: 5.3; 11: 42.08; 12: 223.02 | [10 empty] | в т.ч. ОТм
| 4 | М |  |  | 8: 54.14; 10: 270.7 | [10 empty] | М
|  | ЗТ |  |  | 4: чел.-ч; 5: 13; 6: 1.03; 7: 66.95 | [11 empty] | ЗТ
|  | ЗТм |  |  | 4: чел.-ч; 5: 0.08; 6: 1.03; 7: 0.412 | [11 empty] | ЗТм
|  | Итого по расценке |  |  | 8: 186.86; 10: 954.21 | [12 empty] | Итого по расценке
|  | ФОТ |  |  | 10: 627.27; 12: 26395.52 | [11 empty] | ФОТ
| Пр/812-016.0-1 | НР Сантехнические работы - внутренние (трубопроводы, водопровод, канализация, отопление, газоснабжение, вентиляция и кондиционирование воздуха) |  |  | 4: %; 5: 121; 7: 121; 10: 759; 12: 31938.58 | [11 empty] | НР Сантехнические работы - внутренние (трубопроводы, водопровод, канализация, отопление, газоснабжение, вентиляция и кондиционирование воздуха)
| Пр/774-016.0 | СП Сантехнические работы - внутренние (трубопроводы, водопровод, канализация, отопление, газоснабжение, вентиляция и кондиционирование воздуха) |  |  | 4: %; 5: 72; 7: 72; 10: 451.63; 12: 19004.77 | [11 empty] | СП Сантехнические работы - внутренние (трубопроводы, водопровод, канализация, отопление, газоснабжение, вентиляция и кондиционирование воздуха)
|  | Всего по позиции |  |  | 10: 2164.84 | [13 empty] | Всего по позиции
47 О | ТЦ_89.1.68.01_70_7017169255_13.02.2023_02 | Циркуляционный насос Wellmix WRE 50-120F (частотное регулирование) |  |  | шт | 2 | 1 | 2 | 48047.23 |  | 19491.78 | 4.93 | 96094.46 | [9 empty] | Циркуляционный насос Wellmix WRE 50-120F (частотное регулирование)
|  | Всего по позиции |  |  | 10: 19491.78; 12: 96094.46 | [13 empty] | Всего по позиции
48 О | ТЦ_89.1.68.01_70_7017169255_13.02.2023_02 | Циркуляционный насос Wellmix WRE 40-100F (частотное регулирование) |  |  | шт | 3 | 1 | 3 | 45868.9 |  | 27912.11 | 4.93 | 137606.7 | [9 empty] | Циркуляционный насос Wellmix WRE 40-100F (частотное регулирование)
|  | Всего по позиции |  |  | 10: 27912.11; 12: 137606.7 | [13 empty] | Всего по позиции
49 | ФЕРм08-03-573-04 | Шкаф (пульт) управления навесной, высота, ширина и глубина: до 600х600х350 мм | [20 empty] | Шкаф (пульт) управления навесной, высота, ширина и глубина: до 600х600х350 мм | bar: 4 to 7
| 1 | ОТ |  |  | 8: 20.44; 10: 20.44; 11: 42.08; 12: 860.12 | [10 empty] | ОТ
| 2 | ЭМ |  |  | 8: 33.47; 10: 33.47 | [10 empty] | ЭМ
| 3 | в т.ч. ОТм |  |  | 8: 3.42; 10: 3.42; 11: 42.08; 12: 143.91 | [10 empty] | в т.ч. ОТм
| 4 | М |  |  | 8: 2.94; 10: 2.94 | [10 empty] | М
|  | ЗТ |  |  | 4: чел.-ч; 5: 2.06; 7: 2.06 | [11 empty] | ЗТ
|  | ЗТм |  |  | 4: чел.-ч; 5: 0.31; 7: 0.31 | [11 empty] | ЗТм
|  | Итого по расценке |  |  | 8: 56.85; 10: 56.85 | [12 empty] | Итого по расценке
|  | ФОТ |  |  | 10: 23.86; 12: 1004.03 | [11 empty] | ФОТ
| Пр/812-049.3-1 | НР Электротехнические установки на других объектах |  |  | 4: %; 5: 97; 7: 97; 10: 23.14; 12: 973.91 | [11 empty] | НР Электротехнические установки на других объектах
| Пр/774-049.3 | СП Электротехнические установки на других объектах |  |  | 4: %; 5: 51; 7: 51; 10: 12.17; 12: 512.06 | [11 empty] | СП Электротехнические установки на других объектах
|  | Всего по позиции |  |  | 10: 92.16 | [13 empty] | Всего по позиции
50 О | ТЦ_89.1.62.01_70_7017169255_13.02.2023_02 | Щит узла учета Water-Control-Standart+, IP31 500х400х220 |  |  | шт | 1 | 1 | 1 | 70435.2 |  | 14287.06 | 4.93 | 70435.2 | [9 empty] | Щит узла учета Water-Control-Standart+, IP31 500х400х220
|  | Всего по позиции |  |  | 10: 14287.06; 12: 70435.2 | [13 empty] | Всего по позиции
51 | ФЕРм11-02-001-01 | Прибор, устанавливаемый на резьбовых соединениях, масса: до 1,5 кг |  |  | 4: шт; 5: 6; 6: 1; 7: 6 | [9 empty] | Прибор, устанавливаемый на резьбовых соединениях, масса: до 1,5 кг
| 1 | ОТ |  |  | 8: 10.22; 10: 61.32; 11: 42.08; 12: 2580.35 | [10 empty] | ОТ
| 4 | М |  |  | 8: 1.31; 10: 7.86 | [10 empty] | М
|  | ЗТ |  |  | 4: чел.-ч; 5: 1.03; 7: 6.18 | [11 empty] | ЗТ
|  | Итого по расценке |  |  | 8: 11.53; 10: 69.18 | [12 empty] | Итого по расценке
|  | ФОТ |  |  | 10: 61.32; 12: 2580.35 | [11 empty] | ФОТ
| Пр/812-053.0-1 | НР Приборы, средства автоматизации и вычислительной техники |  |  | 4: %; 5: 90; 7: 90; 10: 55.19; 12: 2322.32 | [11 empty] | НР Приборы, средства автоматизации и вычислительной техники
| Пр/774-053.0 | СП Приборы, средства автоматизации и вычислительной техники |  |  | 4: %; 5: 46; 7: 46; 10: 28.21; 12: 1186.96 | [11 empty] | СП Приборы, средства автоматизации и вычислительной техники
|  | Всего по позиции |  |  | 10: 152.58 | [13 empty] | Всего по позиции
52 О | ТЦ_89.1.63.04_70_7017169255_13.02.2023_02 | Тепловычислитель ТВ7-04.1, резервная батарея тип АА с сетевым источником питания |  |  | шт | 1 | 1 | 1 | 27049.07 |  | 5486.63 | 4.93 | 27049.07 | [9 empty] | Тепловычислитель ТВ7-04.1, резервная батарея тип АА с сетевым источником питания
|  | Всего по позиции |  |  | 10: 5486.63; 12: 27049.07 | [13 empty] | Всего по позиции
53 О | ТЦ_63.4.06.01_70_7017465374_13.02.2023_02 | Комплект термометров сопротивления КТС-Б-Рт100-А, ПШ L=60мм-без гильзы (2шт.) |  |  | шт | 2 | 1 | 2 | 4351.6 |  | 1765.35 | 4.93 | 8703.2 | [9 empty] | Комплект термометров сопротивления КТС-Б-Рт100-А, ПШ L=60мм-без гильзы (2шт.)
|  | Всего по позиции |  |  | 10: 1765.35; 12: 8703.2 | [13 empty] | Всего по позиции
54 О | ТЦ_61.2.04.02_70_7017465374_13.02.2023_02 | Датчик давления СДВ-И-20ма, 1.6 МПа |  |  | шт | 3 | 1 | 3 | 5009.4 |  | 3048.32 | 4.93 | 15028.2 | [9 empty] | Датчик давления СДВ-И-20ма, 1.6 МПа
|  | Всего по позиции |  |  | 10: 3048.32; 12: 15028.2 | [13 empty] | Всего по позиции
55 | ФЕРм11-02-022-03 | Ротаметр, счетчик, преобразователь, устанавливаемые на фланцевых соединениях, диаметр условного прохода: до 32 мм (РАСХОДОМЕР) |  |  | 4: шт; 5: 2; 6: 1; 7: 2 | [9 empty] | Ротаметр, счетчик, преобразователь, устанавливаемые на фланцевых соединениях, диаметр условного прохода: до 32 мм (РАСХОДОМЕР)
| 1 | ОТ |  |  | 8: 9; 10: 18; 11: 42.08; 12: 757.44 | [10 empty] | ОТ
| 4 | М |  |  | 8: 8.01; 10: 16.02 | [10 empty] | М
|  | ЗТ |  |  | 4: чел.-ч; 5: 1.03; 7: 2.06 | [11 empty] | ЗТ
|  | Итого по расценке |  |  | 8: 17.01; 10: 34.02 | [12 empty] | Итого по расценке
|  | ФОТ |  |  | 10: 18; 12: 757.44 | [11 empty] | ФОТ
| Пр/812-053.0-1 | НР Приборы, средства автоматизации и вычислительной техники |  |  | 4: %; 5: 90; 7: 90; 10: 16.2; 12: 681.7 | [11 empty] | НР Приборы, средства автоматизации и вычислительной техники
| Пр/774-053.0 | СП Приборы, средства автоматизации и вычислительной техники |  |  | 4: %; 5: 46; 7: 46; 10: 8.28; 12: 348.42 | [11 empty] | СП Приборы, средства автоматизации и вычислительной техники
|  | Всего по позиции |  |  | 10: 58.5 | [13 empty] | Всего по позиции
56 О | ТЦ_89.1.63.04_70_7017169255_13.02.2023_02 | Расходомер электромагнитный ПитерФлоу тип РС20-12-А-С |  |  | шт | 2 | 1 | 2 | 32995.42 |  | 13385.57 | 4.93 | 65990.84 | [9 empty] | Расходомер электромагнитный ПитерФлоу тип РС20-12-А-С
|  | Всего по позиции |  |  | 10: 13385.57; 12: 65990.84 | [13 empty] | Всего по позиции
57 | ФЕРм08-03-573-04 | Шкаф (пульт) управления навесной, высота, ширина и глубина: до 600х600х350 мм | [20 empty] | Шкаф (пульт) управления навесной, высота, ширина и глубина: до 600х600х350 мм | bar: 4 to 7
| 1 | ОТ |  |  | 8: 20.44; 10: 20.44; 11: 42.08; 12: 860.12 | [10 empty] | ОТ
| 2 | ЭМ |  |  | 8: 33.47; 10: 33.47 | [10 empty] | ЭМ
| 3 | в т.ч. ОТм |  |  | 8: 3.42; 10: 3.42; 11: 42.08; 12: 143.91 | [10 empty] | в т.ч. ОТм
| 4 | М |  |  | 8: 2.94; 10: 2.94 | [10 empty] | М
|  | ЗТ |  |  | 4: чел.-ч; 5: 2.06; 7: 2.06 | [11 empty] | ЗТ
|  | ЗТм |  |  | 4: чел.-ч; 5: 0.31; 7: 0.31 | [11 empty] | ЗТм
|  | Итого по расценке |  |  | 8: 56.85; 10: 56.85 | [12 empty] | Итого по расценке
|  | ФОТ |  |  | 10: 23.86; 12: 1004.03 | [11 empty] | ФОТ
| Пр/812-049.3-1 | НР Электротехнические установки на других объектах |  |  | 4: %; 5: 97; 7: 97; 10: 23.14; 12: 973.91 | [11 empty] | НР Электротехнические установки на других объектах
| Пр/774-049.3 | СП Электротехнические установки на других объектах |  |  | 4: %; 5: 51; 7: 51; 10: 12.17; 12: 512.06 | [11 empty] | СП Электротехнические установки на других объектах
|  | Всего по позиции |  |  | 10: 92.16 | [13 empty] | Всего по позиции
58 О | ТЦ_89.1.62.01_70_7017169255_13.02.2023_02 | Water Control AUTO S1-220 с насосом подпитки (P1 220-380) IP31 |  |  | шт | 1 | 1 | 1 | 78065.68 |  | 15834.82 | 4.93 | 78065.68 | [9 empty] | Water Control AUTO S1-220 с насосом подпитки (P1 220-380) IP31
|  | Всего по позиции |  |  | 10: 15834.82; 12: 78065.68 | [13 empty] | Всего по позиции
59 | ФЕРм11-02-001-01 | Прибор, устанавливаемый на резьбовых соединениях, масса: до 1,5 кг |  |  | 4: шт; 5: 5; 6: 1; 7: 5 | [9 empty] | Прибор, устанавливаемый на резьбовых соединениях, масса: до 1,5 кг
| 1 | ОТ |  |  | 8: 10.22; 10: 51.1; 11: 42.08; 12: 2150.29 | [10 empty] | ОТ
| 4 | М |  |  | 8: 1.31; 10: 6.55 | [10 empty] | М
|  | ЗТ |  |  | 4: чел.-ч; 5: 1.03; 7: 5.15 | [11 empty] | ЗТ
|  | Итого по расценке |  |  | 8: 11.53; 10: 57.65 | [12 empty] | Итого по расценке
|  | ФОТ |  |  | 10: 51.1; 12: 2150.29 | [11 empty] | ФОТ
| Пр/812-053.0-1 | НР Приборы, средства автоматизации и вычислительной техники |  |  | 4: %; 5: 90; 7: 90; 10: 45.99; 12: 1935.26 | [11 empty] | НР Приборы, средства автоматизации и вычислительной техники
| Пр/774-053.0 | СП Приборы, средства автоматизации и вычислительной техники |  |  | 4: %; 5: 46; 7: 46; 10: 23.51; 12: 989.13 | [11 empty] | СП Приборы, средства автоматизации и вычислительной техники
|  | Всего по позиции |  |  | 10: 127.15 | [13 empty] | Всего по позиции
60 О | ТЦ_89.1.63.04_70_7017169255_13.02.2023_02 | Термопреобразователь сопротивления ДТС105-РТ100.В3.80 |  |  | шт | 4 | 1 | 4 | 1684.14 |  | 1366.44 | 4.93 | 6736.56 | [9 empty] | Термопреобразователь сопротивления ДТС105-РТ100.В3.80
|  | Всего по позиции |  |  | 10: 1366.44; 12: 6736.56 | [13 empty] | Всего по позиции
61 О | ТЦ_89.1.63.04_70_7017169255_13.02.2023_02 | Термопреобразователь ДТС125-PТ100.B2.60 |  |  | шт | 1 | 1 | 1 | 1437.88 |  | 291.66 | 4.93 | 1437.88 | [9 empty] | Термопреобразователь ДТС125-PТ100.B2.60
|  | Всего по позиции |  |  | 10: 291.66; 12: 1437.88 | [13 empty] | Всего по позиции
62 | ТЦ_18.1.06.01_70_7017169255_13.02.2023_02 | Клапан балансир. MVT-R LF DN 32 (РИДАН) |  |  | шт | 1 | 1 | 1 | 10295.56 |  | 1427.96 | 7.21 | 10295.56 | [9 empty] | Клапан балансир. MVT-R LF DN 32 (РИДАН)
|  | Всего по позиции |  |  | 10: 1427.96; 12: 10295.56 | [13 empty] | Всего по позиции
63 | ФЕРм12-12-003-01 | Арматура фланцевая с электрическим приводом на номинальное давление до 4 МПа, номинальный диаметр 32 мм |  |  | 4: шт; 5: 2; 6: 1; 7: 2 | [9 empty] | Арматура фланцевая с электрическим приводом на номинальное давление до 4 МПа, номинальный диаметр 32 мм
| 1 | ОТ |  |  | 8: 42.33; 10: 84.66; 11: 42.08; 12: 3562.49 | [10 empty] | ОТ
| 2 | ЭМ |  |  | 8: 1.51; 10: 3.02 | [10 empty] | ЭМ
| 3 | в т.ч. ОТм |  |  | 8: 0.27; 10: 0.54; 11: 42.08; 12: 22.72 | [10 empty] | в т.ч. ОТм
| 4 | М |  |  | 8: 1.77; 10: 3.54 | [10 empty] | М
|  | ЗТ |  |  | 4: чел.-ч; 5: 4.4; 7: 8.8 | [11 empty] | ЗТ
|  | ЗТм |  |  | 4: чел.-ч; 5: 0.02; 7: 0.04 | [11 empty] | ЗТм
|  | Итого по расценке |  |  | 8: 45.61; 10: 91.22 | [12 empty] | Итого по расценке
|  | ФОТ |  |  | 10: 85.2; 12: 3585.21 | [11 empty] | ФОТ
| Пр/812-054.0-1 | НР Технологические трубопроводы |  |  | 4: %; 5: 90; 7: 90; 10: 76.68; 12: 3226.69 | [11 empty] | НР Технологические трубопроводы
| Пр/774-054.0 | СП Технологические трубопроводы |  |  | 4: %; 5: 46; 7: 46; 10: 39.19; 12: 1649.2 | [11 empty] | СП Технологические трубопроводы
|  | Всего по позиции |  |  | 10: 207.09 | [13 empty] | Всего по позиции
64 О | ТЦ_89.1.69.01_70_7017169255_13.02.2023_02 | Клапан Ридан VFM-2R PN25 25/10 |  |  | шт | 2 | 1 | 2 | 37507.18 |  | 15215.89 | 4.93 | 75014.36 | [9 empty] | Клапан Ридан VFM-2R PN25 25/10
|  | Всего по позиции |  |  | 10: 15215.89; 12: 75014.36 | [13 empty] | Всего по позиции
65 | ФЕР18-04-001-01 | Установка баков расширительных круглых и прямоугольных вместимостью: 0,1 м3 |  |  | 4: шт; 5: 2; 6: 1; 7: 2 | [9 empty] | Установка баков расширительных круглых и прямоугольных вместимостью: 0,1 м3
| 1 | ОТ |  |  | 8: 32.16; 10: 64.32; 11: 42.08; 12: 2706.59 | [10 empty] | ОТ
| 2 | ЭМ |  |  | 8: 23.71; 10: 47.42 | [10 empty] | ЭМ
| 3 | в т.ч. ОТм |  |  | 8: 1.96; 10: 3.92; 11: 42.08; 12: 164.95 | [10 empty] | в т.ч. ОТм
| 4 | М |  |  | 8: 365.88; 10: 731.76 | [10 empty] | М
|  | ЗТ |  |  | 4: чел.-ч; 5: 3.63; 7: 7.26 | [11 empty] | ЗТ
|  | ЗТм |  |  | 4: чел.-ч; 5: 0.16; 7: 0.32 | [11 empty] | ЗТм
|  | Итого по расценке |  |  | 8: 421.75; 10: 843.5 | [12 empty] | Итого по расценке
|  | ФОТ |  |  | 10: 68.24; 12: 2871.54 | [11 empty] | ФОТ
| Пр/812-016.0-1 | НР Сантехнические работы - внутренние (трубопроводы, водопровод, канализация, отопление, газоснабжение, вентиляция и кондиционирование воздуха) |  |  | 4: %; 5: 121; 7: 121; 10: 82.57; 12: 3474.56 | [11 empty] | НР Сантехнические работы - внутренние (трубопроводы, водопровод, канализация, отопление, газоснабжение, вентиляция и кондиционирование воздуха)
| Пр/774-016.0 | СП Сантехнические работы - внутренние (трубопроводы, водопровод, канализация, отопление, газоснабжение, вентиляция и кондиционирование воздуха) |  |  | 4: %; 5: 72; 7: 72; 10: 49.13; 12: 2067.51 | [11 empty] | СП Сантехнические работы - внутренние (трубопроводы, водопровод, канализация, отопление, газоснабжение, вентиляция и кондиционирование воздуха)
|  | Всего по позиции |  |  | 10: 975.2 | [13 empty] | Всего по позиции
66 | ФССЦ-18.5.01.01-0001 | Баки расширительные унифицированные, емкость до 0,1 м3 |  |  | шт | -2 | 1 | -2 | 362.3 |  | -724.6 | [11 empty] | Баки расширительные унифицированные, емкость до 0,1 м3
|  | Всего по позиции |  |  | 10: -724.6 | [13 empty] | Всего по позиции
67 | ТЦ_18.5.01.01_70_7017169255_13.02.2023_02 | Расширительный бак для отопления 24 л. Wester Line WRV |  |  | шт | 1 | 1 | 1 | 2158.15 |  | 299.33 | 7.21 | 2158.15 | [9 empty] | Расширительный бак для отопления 24 л. Wester Line WRV
|  | Всего по позиции |  |  | 10: 299.33; 12: 2158.15 | [13 empty] | Всего по позиции
68 | ТЦ_18.5.01.01_70_7017169255_13.02.2023_02 | Расширительный бак для отопления 100 л. Wester Line WRV |  |  | шт | 1 | 1 | 1 | 9712.1 |  | 1347.03 | 7.21 | 9712.1 | [9 empty] | Расширительный бак для отопления 100 л. Wester Line WRV
|  | Всего по позиции |  |  | 10: 1347.03; 12: 9712.1 | [13 empty] | Всего по позиции
69 | ФЕР16-05-001-02 | Установка вентилей, задвижек, затворов, клапанов обратных, кранов проходных на трубопроводах из стальных труб диаметром: до 50 мм |  |  | 4: шт; 5: 8; 6: 1; 7: 8 | [9 empty] | Установка вентилей, задвижек, затворов, клапанов обратных, кранов проходных на трубопроводах из стальных труб диаметром: до 50 мм
| 1 | ОТ |  |  | 8: 13.33; 10: 106.64; 11: 42.08; 12: 4487.41 | [10 empty] | ОТ
| 2 | ЭМ |  |  | 8: 4.15; 10: 33.2 | [10 empty] | ЭМ
| 3 | в т.ч. ОТм |  |  | 8: 0.23; 10: 1.84; 11: 42.08; 12: 77.43 | [10 empty] | в т.ч. ОТм
| 4 | М |  |  | 8: 24.66; 10: 197.28 | [10 empty] | М
|  | ЗТ |  |  | 4: чел.-ч; 5: 1.47; 7: 11.76 | [11 empty] | ЗТ
|  | ЗТм |  |  | 4: чел.-ч; 5: 0.02; 7: 0.16 | [11 empty] | ЗТм
|  | Итого по расценке |  |  | 8: 42.14; 10: 337.12 | [12 empty] | Итого по расценке
|  | ФОТ |  |  | 10: 108.48; 12: 4564.84 | [11 empty] | ФОТ
| Пр/812-016.0-1 | НР Сантехнические работы - внутренние (трубопроводы, водопровод, канализация, отопление, газоснабжение, вентиляция и кондиционирование воздуха) |  |  | 4: %; 5: 121; 7: 121; 10: 131.26; 12: 5523.46 | [11 empty] | НР Сантехнические работы - внутренние (трубопроводы, водопровод, канализация, отопление, газоснабжение, вентиляция и кондиционирование воздуха)
| Пр/774-016.0 | СП Сантехнические работы - внутренние (трубопроводы, водопровод, канализация, отопление, газоснабжение, вентиляция и кондиционирование воздуха) |  |  | 4: %; 5: 72; 7: 72; 10: 78.11; 12: 3286.68 | [11 empty] | СП Сантехнические работы - внутренние (трубопроводы, водопровод, канализация, отопление, газоснабжение, вентиляция и кондиционирование воздуха)
|  | Всего по позиции |  |  | 10: 546.49 | [13 empty] | Всего по позиции
70 | ФССЦ-18.1.03.02-0002 | Затвор дисковый поворотный межфланцевый чугунный, рабочее давление 1,0-1,6 МПа, диаметр 50 мм |  |  | шт | 7 | 1 | 7 | 817.99 |  | 5725.93 | [11 empty] | Затвор дисковый поворотный межфланцевый чугунный, рабочее давление 1,0-1,6 МПа, диаметр 50 мм
|  | Всего по позиции |  |  | 10: 5725.93 | [13 empty] | Всего по позиции
71 | ФССЦ-18.1.03.02-0001 | Затвор дисковый поворотный межфланцевый чугунный, рабочее давление 1,0-1,6 МПа, диаметр 32 мм (прим. 40мм) |  |  | шт | 1 | 1 | 1 | 798.04 |  | 798.04 | [11 empty] | Затвор дисковый поворотный межфланцевый чугунный, рабочее давление 1,0-1,6 МПа, диаметр 32 мм (прим. 40мм)
|  | Всего по позиции |  |  | 10: 798.04 | [13 empty] | Всего по позиции
72 | ФЕРм11-02-001-01 | Прибор, устанавливаемый на резьбовых соединениях, масса: до 1,5 кг | [20 empty] | Прибор, устанавливаемый на резьбовых соединениях, масса: до 1,5 кг | bar: 4 to 7
| 1 | ОТ |  |  | 8: 10.22; 10: 10.22; 11: 42.08; 12: 430.06 | [10 empty] | ОТ
| 4 | М |  |  | 8: 1.31; 10: 1.31 | [10 empty] | М
|  | ЗТ |  |  | 4: чел.-ч; 5: 1.03; 7: 1.03 | [11 empty] | ЗТ
|  | Итого по расценке |  |  | 8: 11.53; 10: 11.53 | [12 empty] | Итого по расценке
|  | ФОТ |  |  | 10: 10.22; 12: 430.06 | [11 empty] | ФОТ
| Пр/812-053.0-1 | НР Приборы, средства автоматизации и вычислительной техники |  |  | 4: %; 5: 90; 7: 90; 10: 9.2; 12: 387.05 | [11 empty] | НР Приборы, средства автоматизации и вычислительной техники
| Пр/774-053.0 | СП Приборы, средства автоматизации и вычислительной техники |  |  | 4: %; 5: 46; 7: 46; 10: 4.7; 12: 197.83 | [11 empty] | СП Приборы, средства автоматизации и вычислительной техники
|  | Всего по позиции |  |  | 10: 25.43 | [13 empty] | Всего по позиции
73 О | ТЦ_69.1.03.04_70_7017169255_13.02.2023_02 | Соленоидный клапан РИДАН EV220R, Ду25, НЗ, (0.5-16бар) -10..+130С (15 Вт, 220В, 50 Гц) |  |  | шт | 1 | 1 | 1 | 7281.34 |  | 1476.95 | 4.93 | 7281.34 | [9 empty] | Соленоидный клапан РИДАН EV220R, Ду25, НЗ, (0.5-16бар) -10..+130С (15 Вт, 220В, 50 Гц)
|  | Всего по позиции |  |  | 10: 1476.95; 12: 7281.34 | [13 empty] | Всего по позиции
74 | ФЕР16-06-005-01 | Установка счетчиков (водомеров) диаметром: до 40 мм | [20 empty] | Установка счетчиков (водомеров) диаметром: до 40 мм | bar: 4 to 7
| 1 | ОТ |  |  | 8: 3.85; 10: 3.85; 11: 42.08; 12: 162.01 | [10 empty] | ОТ
| 2 | ЭМ |  |  | 8: 0.66; 10: 0.66 | [10 empty] | ЭМ
| 3 | в т.ч. ОТм |  |  | 8: 0.12; 10: 0.12; 11: 42.08; 12: 5.05 | [10 empty] | в т.ч. ОТм
| 4 | М |  |  | 8: 0.84; 10: 0.84 | [10 empty] | М
|  | ЗТ |  |  | 4: чел.-ч; 5: 0.41; 7: 0.41 | [11 empty] | ЗТ
|  | ЗТм |  |  | 4: чел.-ч; 5: 0.01; 7: 0.01 | [11 empty] | ЗТм
|  | Итого по расценке |  |  | 8: 5.35; 10: 5.35 | [12 empty] | Итого по расценке
|  | ФОТ |  |  | 10: 3.97; 12: 167.06 | [11 empty] | ФОТ
| Пр/812-016.0-1 | НР Сантехнические работы - внутренние (трубопроводы, водопровод, канализация, отопление, газоснабжение, вентиляция и кондиционирование воздуха) |  |  | 4: %; 5: 121; 7: 121; 10: 4.8; 12: 202.14 | [11 empty] | НР Сантехнические работы - внутренние (трубопроводы, водопровод, канализация, отопление, газоснабжение, вентиляция и кондиционирование воздуха)
| Пр/774-016.0 | СП Сантехнические работы - внутренние (трубопроводы, водопровод, канализация, отопление, газоснабжение, вентиляция и кондиционирование воздуха) |  |  | 4: %; 5: 72; 7: 72; 10: 2.86; 12: 120.28 | [11 empty] | СП Сантехнические работы - внутренние (трубопроводы, водопровод, канализация, отопление, газоснабжение, вентиляция и кондиционирование воздуха)
|  | Всего по позиции |  |  | 10: 13.01 | [13 empty] | Всего по позиции
75 О | ТЦ_ 65.1.01.01_70_7017169255_13.02.2023_02 | Счетчик воды СВГД Миномесс М, 90°C, DN 20, Qn 2,5, L 190 mm, с присоед. |  |  | шт | 1 | 1 | 1 | 6991.23 |  | 1418.1 | 4.93 | 6991.23 | [9 empty] | Счетчик воды СВГД Миномесс М, 90°C, DN 20, Qn 2,5, L 190 mm, с присоед.
|  | Цена=8290/1,2*1,012 | [29 empty] | Цена=8290/1,2*1,012
|  | Всего по позиции |  |  | 10: 1418.1; 12: 6991.23 | [13 empty] | Всего по позиции
76 | ФЕР16-05-001-02 | Установка вентилей, задвижек, затворов, клапанов обратных, кранов проходных на трубопроводах из стальных труб диаметром: до 50 мм |  |  | 4: шт; 5: 2; 6: 1; 7: 2 | [9 empty] | Установка вентилей, задвижек, затворов, клапанов обратных, кранов проходных на трубопроводах из стальных труб диаметром: до 50 мм
| 1 | ОТ |  |  | 8: 13.33; 10: 26.66; 11: 42.08; 12: 1121.85 | [10 empty] | ОТ
| 2 | ЭМ |  |  | 8: 4.15; 10: 8.3 | [10 empty] | ЭМ
| 3 | в т.ч. ОТм |  |  | 8: 0.23; 10: 0.46; 11: 42.08; 12: 19.36 | [10 empty] | в т.ч. ОТм
| 4 | М |  |  | 8: 24.66; 10: 49.32 | [10 empty] | М
|  | ЗТ |  |  | 4: чел.-ч; 5: 1.47; 7: 2.94 | [11 empty] | ЗТ
|  | ЗТм |  |  | 4: чел.-ч; 5: 0.02; 7: 0.04 | [11 empty] | ЗТм
|  | Итого по расценке |  |  | 8: 42.14; 10: 84.28 | [12 empty] | Итого по расценке
|  | ФОТ |  |  | 10: 27.12; 12: 1141.21 | [11 empty] | ФОТ
| Пр/812-016.0-1 | НР Сантехнические работы - внутренние (трубопроводы, водопровод, канализация, отопление, газоснабжение, вентиляция и кондиционирование воздуха) |  |  | 4: %; 5: 121; 7: 121; 10: 32.82; 12: 1380.86 | [11 empty] | НР Сантехнические работы - внутренние (трубопроводы, водопровод, канализация, отопление, газоснабжение, вентиляция и кондиционирование воздуха)
| Пр/774-016.0 | СП Сантехнические работы - внутренние (трубопроводы, водопровод, канализация, отопление, газоснабжение, вентиляция и кондиционирование воздуха) |  |  | 4: %; 5: 72; 7: 72; 10: 19.53; 12: 821.67 | [11 empty] | СП Сантехнические работы - внутренние (трубопроводы, водопровод, канализация, отопление, газоснабжение, вентиляция и кондиционирование воздуха)
|  | Всего по позиции |  |  | 10: 136.63 | [13 empty] | Всего по позиции
77 | ТЦ_18.1.04.02_70_7017169255_13.02.2023_02 | Обратный клапан межфланцевый Ду 50 REON тип RSV32 (PN16, Тmax=120°С) |  |  | шт | 2 | 1 | 2 | 2302.65 |  | 638.74 | 7.21 | 4605.3 | [9 empty] | Обратный клапан межфланцевый Ду 50 REON тип RSV32 (PN16, Тmax=120°С)
|  | Всего по позиции |  |  | 10: 638.74; 12: 4605.3 | [13 empty] | Всего по позиции
78 | ФЕР18-06-002-02 | Установка грязевиков наружным диаметром патрубков: до 57 мм | [20 empty] | Установка грязевиков наружным диаметром патрубков: до 57 мм | bar: 4 to 7
| ОП п.1.18.16 | Тепловое испытание систем отопления с проверкой равномерности прогрева отопительных приборов - 3% ОЗП=1,03; ЭМ=1,03 к расх.; ЗПМ=1,03; ТЗ=1,03; ТЗМ=1,03 | [28 empty] | Тепловое испытание систем отопления с проверкой равномерности прогрева отопительных приборов - 3% ОЗП=1,03; ЭМ=1,03 к расх.; ЗПМ=1,03; ТЗ=1,03; ТЗМ=1,03
| 1 | ОТ |  |  | 8: 24.53; 9: 1.03; 10: 25.27; 11: 42.08; 12: 1063.36 | [10 empty] | ОТ
| 2 | ЭМ |  |  | 8: 7.24; 9: 1.03; 10: 7.46 | [10 empty] | ЭМ
| 3 | в т.ч. ОТм |  |  | 8: 0.26; 9: 1.03; 10: 0.27; 11: 42.08; 12: 11.36 | [10 empty] | в т.ч. ОТм
| 4 | М |  |  | 8: 483.31; 10: 483.31 | [10 empty] | М
|  | ЗТ |  |  | 4: чел.-ч; 5: 2.64; 6: 1.03; 7: 2.7192 | [11 empty] | ЗТ
|  | ЗТм |  |  | 4: чел.-ч; 5: 0.02; 6: 1.03; 7: 0.0206 | [11 empty] | ЗТм
|  | Итого по расценке |  |  | 8: 515.08; 10: 516.04 | [12 empty] | Итого по расценке
|  | ФОТ |  |  | 10: 25.54; 12: 1074.72 | [11 empty] | ФОТ
| Пр/812-016.0-1 | НР Сантехнические работы - внутренние (трубопроводы, водопровод, канализация, отопление, газоснабжение, вентиляция и кондиционирование воздуха) |  |  | 4: %; 5: 121; 7: 121; 10: 30.9; 12: 1300.41 | [11 empty] | НР Сантехнические работы - внутренние (трубопроводы, водопровод, канализация, отопление, газоснабжение, вентиляция и кондиционирование воздуха)
| Пр/774-016.0 | СП Сантехнические работы - внутренние (трубопроводы, водопровод, канализация, отопление, газоснабжение, вентиляция и кондиционирование воздуха) |  |  | 4: %; 5: 72; 7: 72; 10: 18.39; 12: 773.8 | [11 empty] | СП Сантехнические работы - внутренние (трубопроводы, водопровод, канализация, отопление, газоснабжение, вентиляция и кондиционирование воздуха)
|  | Всего по позиции |  |  | 10: 565.33 | [13 empty] | Всего по позиции
79 | ФЕР16-05-001-02 | Установка вентилей, задвижек, затворов, клапанов обратных, кранов проходных на трубопроводах из стальных труб диаметром: до 50 мм (ФИЛЬТР диам 50мм) |  |  | 4: шт; 5: 3; 6: 1; 7: 3 | [9 empty] | Установка вентилей, задвижек, затворов, клапанов обратных, кранов проходных на трубопроводах из стальных труб диаметром: до 50 мм (ФИЛЬТР диам 50мм)
| 1 | ОТ |  |  | 8: 13.33; 10: 39.99; 11: 42.08; 12: 1682.78 | [10 empty] | ОТ
| 2 | ЭМ |  |  | 8: 4.15; 10: 12.45 | [10 empty] | ЭМ
| 3 | в т.ч. ОТм |  |  | 8: 0.23; 10: 0.69; 11: 42.08; 12: 29.04 | [10 empty] | в т.ч. ОТм
| 4 | М |  |  | 8: 24.66; 10: 73.98 | [10 empty] | М
|  | ЗТ |  |  | 4: чел.-ч; 5: 1.47; 7: 4.41 | [11 empty] | ЗТ
|  | ЗТм |  |  | 4: чел.-ч; 5: 0.02; 7: 0.06 | [11 empty] | ЗТм
|  | Итого по расценке |  |  | 8: 42.14; 10: 126.42 | [12 empty] | Итого по расценке
|  | ФОТ |  |  | 10: 40.68; 12: 1711.82 | [11 empty] | ФОТ
| Пр/812-016.0-1 | НР Сантехнические работы - внутренние (трубопроводы, водопровод, канализация, отопление, газоснабжение, вентиляция и кондиционирование воздуха) |  |  | 4: %; 5: 121; 7: 121; 10: 49.22; 12: 2071.3 | [11 empty] | НР Сантехнические работы - внутренние (трубопроводы, водопровод, канализация, отопление, газоснабжение, вентиляция и кондиционирование воздуха)
| Пр/774-016.0 | СП Сантехнические работы - внутренние (трубопроводы, водопровод, канализация, отопление, газоснабжение, вентиляция и кондиционирование воздуха) |  |  | 4: %; 5: 72; 7: 72; 10: 29.29; 12: 1232.51 | [11 empty] | СП Сантехнические работы - внутренние (трубопроводы, водопровод, канализация, отопление, газоснабжение, вентиляция и кондиционирование воздуха)
|  | Всего по позиции |  |  | 10: 204.93 | [13 empty] | Всего по позиции
80 | ТЦ_18.2.08.05_70_7017169255_13.02.2023_02 | Фильтр ФМФ Ду 50 REON тип RSV05 фланцевый с магнитной вставкой (PN16, Тmax=300°С, корпус чугун GG25 |  |  | шт | 3 | 1 | 3 | 6010.35 |  | 2500.84 | 7.21 | 18031.05 | [9 empty] | Фильтр ФМФ Ду 50 REON тип RSV05 фланцевый с магнитной вставкой (PN16, Тmax=300°С, корпус чугун GG25
|  | Всего по позиции |  |  | 10: 2500.84; 12: 18031.05 | [13 empty] | Всего по позиции
81 | ФЕР18-06-007-01 | Установка фильтров диаметром: 25 мм |  |  | 4: 10 шт; 5: 0.1; 6: 1; 7: 0.1 | [9 empty] | Установка фильтров диаметром: 25 мм
| ОП п.1.18.16 | Тепловое испытание систем отопления с проверкой равномерности прогрева отопительных приборов - 3% ОЗП=1,03; ЭМ=1,03 к расх.; ЗПМ=1,03; ТЗ=1,03; ТЗМ=1,03 | [28 empty] | Тепловое испытание систем отопления с проверкой равномерности прогрева отопительных приборов - 3% ОЗП=1,03; ЭМ=1,03 к расх.; ЗПМ=1,03; ТЗ=1,03; ТЗМ=1,03
| 1 | ОТ |  |  | 8: 70.5; 9: 1.03; 10: 7.26; 11: 42.08; 12: 305.5 | [10 empty] | ОТ
| 2 | ЭМ |  |  | 8: 41.62; 9: 1.03; 10: 4.29 | [10 empty] | ЭМ
| 3 | в т.ч. ОТм |  |  | 8: 3.85; 9: 1.03; 10: 0.4; 11: 42.08; 12: 16.83 | [10 empty] | в т.ч. ОТм
| 4 | М |  |  | 8: 7.25; 10: 0.73 | [10 empty] | М
|  | ЗТ |  |  | 4: чел.-ч; 5: 7.5; 6: 1.03; 7: 0.7725 | [11 empty] | ЗТ
|  | ЗТм |  |  | 4: чел.-ч; 5: 0.33; 6: 1.03; 7: 0.03399 | [11 empty] | ЗТм
|  | Итого по расценке |  |  | 8: 119.37; 10: 12.28 | [12 empty] | Итого по расценке
|  | ФОТ |  |  | 10: 7.66; 12: 322.33 | [11 empty] | ФОТ
| Пр/812-016.0-1 | НР Сантехнические работы - внутренние (трубопроводы, водопровод, канализация, отопление, газоснабжение, вентиляция и кондиционирование воздуха) |  |  | 4: %; 5: 121; 7: 121; 10: 9.27; 12: 390.02 | [11 empty] | НР Сантехнические работы - внутренние (трубопроводы, водопровод, канализация, отопление, газоснабжение, вентиляция и кондиционирование воздуха)
| Пр/774-016.0 | СП Сантехнические работы - внутренние (трубопроводы, водопровод, канализация, отопление, газоснабжение, вентиляция и кондиционирование воздуха) |  |  | 4: %; 5: 72; 7: 72; 10: 5.52; 12: 232.08 | [11 empty] | СП Сантехнические работы - внутренние (трубопроводы, водопровод, канализация, отопление, газоснабжение, вентиляция и кондиционирование воздуха)
|  | Всего по позиции |  |  | 10: 27.07 | [13 empty] | Всего по позиции
82 | ФССЦ-18.2.08.05-0002 | Фильтры для очистки воды, ФММ-25, муфтовые |  |  | шт | 1 | 1 | 1 | 323.13 |  | 323.13 | [11 empty] | Фильтры для очистки воды, ФММ-25, муфтовые
|  | Всего по позиции |  |  | 10: 323.13 | [13 empty] | Всего по позиции
83 | ФЕР16-05-001-02 | Установка вентилей, задвижек, затворов, клапанов обратных, кранов проходных на трубопроводах из стальных труб диаметром: до 50 мм |  |  | 4: шт; 5: 3; 6: 1; 7: 3 | [9 empty] | Установка вентилей, задвижек, затворов, клапанов обратных, кранов проходных на трубопроводах из стальных труб диаметром: до 50 мм
| 1 | ОТ |  |  | 8: 13.33; 10: 39.99; 11: 42.08; 12: 1682.78 | [10 empty] | ОТ
| 2 | ЭМ |  |  | 8: 4.15; 10: 12.45 | [10 empty] | ЭМ
| 3 | в т.ч. ОТм |  |  | 8: 0.23; 10: 0.69; 11: 42.08; 12: 29.04 | [10 empty] | в т.ч. ОТм
| 4 | М |  |  | 8: 24.66; 10: 73.98 | [10 empty] | М
|  | ЗТ |  |  | 4: чел.-ч; 5: 1.47; 7: 4.41 | [11 empty] | ЗТ
|  | ЗТм |  |  | 4: чел.-ч; 5: 0.02; 7: 0.06 | [11 empty] | ЗТм
|  | Итого по расценке |  |  | 8: 42.14; 10: 126.42 | [12 empty] | Итого по расценке
|  | ФОТ |  |  | 10: 40.68; 12: 1711.82 | [11 empty] | ФОТ
| Пр/812-016.0-1 | НР Сантехнические работы - внутренние (трубопроводы, водопровод, канализация, отопление, газоснабжение, вентиляция и кондиционирование воздуха) |  |  | 4: %; 5: 121; 7: 121; 10: 49.22; 12: 2071.3 | [11 empty] | НР Сантехнические работы - внутренние (трубопроводы, водопровод, канализация, отопление, газоснабжение, вентиляция и кондиционирование воздуха)
| Пр/774-016.0 | СП Сантехнические работы - внутренние (трубопроводы, водопровод, канализация, отопление, газоснабжение, вентиляция и кондиционирование воздуха) |  |  | 4: %; 5: 72; 7: 72; 10: 29.29; 12: 1232.51 | [11 empty] | СП Сантехнические работы - внутренние (трубопроводы, водопровод, канализация, отопление, газоснабжение, вентиляция и кондиционирование воздуха)
|  | Всего по позиции |  |  | 10: 204.93 | [13 empty] | Всего по позиции
84 | ФССЦ-18.1.09.11-0162 | Кран шаровой фланцевый из коррозионно-стойкой стали для воды, пара, нефтепродуктов, номинальное давление 2,5 МПа (25 кгс/см2), тип КШТ 60.103, номинальный диаметр 50 мм |  |  | шт | 2 | 1 | 2 | 1116.68 |  | 2233.36 | [11 empty] | Кран шаровой фланцевый из коррозионно-стойкой стали для воды, пара, нефтепродуктов, номинальное давление 2,5 МПа (25 кгс/см2), тип КШТ 60.103, номинальный диаметр 50 мм
|  | Всего по позиции |  |  | 10: 2233.36 | [13 empty] | Всего по позиции
85 | ФССЦ-18.1.09.11-0161 | Кран шаровой фланцевый из коррозионно-стойкой стали для воды, пара, нефтепродуктов, номинальное давление 2,5 МПа (25 кгс/см2), тип КШТ 60.103, номинальный диаметр 40 мм |  |  | шт | 1 | 1 | 1 | 990.47 |  | 990.47 | [11 empty] | Кран шаровой фланцевый из коррозионно-стойкой стали для воды, пара, нефтепродуктов, номинальное давление 2,5 МПа (25 кгс/см2), тип КШТ 60.103, номинальный диаметр 40 мм
|  | Всего по позиции |  |  | 10: 990.47 | [13 empty] | Всего по позиции
86 | ТЦ_18.1.09.08_70_7017169255_13.02.2023_02 | Кран шаровый itap IDEAL 1" ГШ баб. |  |  | шт | 15 | 1 | 15 | 804.95 |  | 1674.65 | 7.21 | 12074.25 | [9 empty] | Кран шаровый itap IDEAL 1" ГШ баб.
|  | Всего по позиции |  |  | 10: 1674.65; 12: 12074.25 | [13 empty] | Всего по позиции
87 | ТЦ_18.1.09.08_70_7017169255_13.02.2023_02 | Кран шаровый itap IDEAL 1" ГШ руч. рычаг |  |  | шт | 4 | 1 | 4 | 833.85 |  | 462.61 | 7.21 | 3335.4 | [9 empty] | Кран шаровый itap IDEAL 1" ГШ руч. рычаг
|  | Всего по позиции |  |  | 10: 462.61; 12: 3335.4 | [13 empty] | Всего по позиции
88 | ТЦ_18.1.09.08_70_7017169255_13.02.2023_02 | Кран шаровый itap IDEAL 1/2" ГШ баб. |  |  | шт | 10 | 1 | 10 | 361.25 |  | 501.04 | 7.21 | 3612.5 | [9 empty] | Кран шаровый itap IDEAL 1/2" ГШ баб.
|  | Всего по позиции |  |  | 10: 501.04; 12: 3612.5 | [13 empty] | Всего по позиции
89 | ФЕР18-07-001-05 | Установка кранов воздушных |  |  | 4: компл; 5: 6; 6: 1; 7: 6 | [9 empty] | Установка кранов воздушных
| ОП п.1.18.16 | Тепловое испытание систем отопления с проверкой равномерности прогрева отопительных приборов - 3% ОЗП=1,03; ЭМ=1,03 к расх.; ЗПМ=1,03; ТЗ=1,03; ТЗМ=1,03 | [28 empty] | Тепловое испытание систем отопления с проверкой равномерности прогрева отопительных приборов - 3% ОЗП=1,03; ЭМ=1,03 к расх.; ЗПМ=1,03; ТЗ=1,03; ТЗМ=1,03
| 1 | ОТ |  |  | 8: 1.23; 9: 1.03; 10: 7.6; 11: 42.08; 12: 319.81 | [10 empty] | ОТ
| 4 | М |  |  | 8: 25.93; 10: 155.58 | [10 empty] | М
|  | ЗТ |  |  | 4: чел.-ч; 5: 0.12; 6: 1.03; 7: 0.7416 | [11 empty] | ЗТ
|  | Итого по расценке |  |  | 8: 27.16; 10: 163.18 | [12 empty] | Итого по расценке
|  | ФОТ |  |  | 10: 7.6; 12: 319.81 | [11 empty] | ФОТ
| Пр/812-016.0-1 | НР Сантехнические работы - внутренние (трубопроводы, водопровод, канализация, отопление, газоснабжение, вентиляция и кондиционирование воздуха) |  |  | 4: %; 5: 121; 7: 121; 10: 9.2; 12: 386.97 | [11 empty] | НР Сантехнические работы - внутренние (трубопроводы, водопровод, канализация, отопление, газоснабжение, вентиляция и кондиционирование воздуха)
| Пр/774-016.0 | СП Сантехнические работы - внутренние (трубопроводы, водопровод, канализация, отопление, газоснабжение, вентиляция и кондиционирование воздуха) |  |  | 4: %; 5: 72; 7: 72; 10: 5.47; 12: 230.26 | [11 empty] | СП Сантехнические работы - внутренние (трубопроводы, водопровод, канализация, отопление, газоснабжение, вентиляция и кондиционирование воздуха)
|  | Всего по позиции |  |  | 10: 177.85 | [13 empty] | Всего по позиции
90 | ФССЦ-18.1.10.09-0011 | Кран латунный для спуска воздуха |  |  | компл | -6 | 1 | -6 | 25.09 |  | -150.54 | [11 empty] | Кран латунный для спуска воздуха
|  | Всего по позиции |  |  | 10: -150.54 | [13 empty] | Всего по позиции
91 | ФССЦ-19.1.02.01-0011 | Воздухоотводчик автоматический с наружным резьбовым присоединением Рр=1,0 МПа, Т max = 120 град С, D = 15 мм |  |  | шт | 6 | 1 | 6 | 60.7 |  | 364.2 | [11 empty] | Воздухоотводчик автоматический с наружным резьбовым присоединением Рр=1,0 МПа, Т max = 120 град С, D = 15 мм
|  | Всего по позиции |  |  | 10: 364.2 | [13 empty] | Всего по позиции
92 | ФЕР18-07-001-02 | Установка манометров: с трехходовым краном |  |  | 4: компл; 5: 31; 6: 1; 7: 31 | [9 empty] | Установка манометров: с трехходовым краном
| ОП п.1.18.16 | Тепловое испытание систем отопления с проверкой равномерности прогрева отопительных приборов - 3% ОЗП=1,03; ЭМ=1,03 к расх.; ЗПМ=1,03; ТЗ=1,03; ТЗМ=1,03 | [28 empty] | Тепловое испытание систем отопления с проверкой равномерности прогрева отопительных приборов - 3% ОЗП=1,03; ЭМ=1,03 к расх.; ЗПМ=1,03; ТЗ=1,03; ТЗМ=1,03
| 1 | ОТ |  |  | 8: 2.18; 9: 1.03; 10: 69.61; 11: 42.08; 12: 2929.19 | [10 empty] | ОТ
| 4 | М |  |  | 8: 0.84; 10: 26.04 | [10 empty] | М
|  | ЗТ |  |  | 4: чел.-ч; 5: 0.22; 6: 1.03; 7: 7.0246 | [11 empty] | ЗТ
|  | Итого по расценке |  |  | 8: 3.02; 10: 95.65 | [12 empty] | Итого по расценке
|  | ФОТ |  |  | 10: 69.61; 12: 2929.19 | [11 empty] | ФОТ
| Пр/812-016.0-1 | НР Сантехнические работы - внутренние (трубопроводы, водопровод, канализация, отопление, газоснабжение, вентиляция и кондиционирование воздуха) |  |  | 4: %; 5: 121; 7: 121; 10: 84.23; 12: 3544.32 | [11 empty] | НР Сантехнические работы - внутренние (трубопроводы, водопровод, канализация, отопление, газоснабжение, вентиляция и кондиционирование воздуха)
| Пр/774-016.0 | СП Сантехнические работы - внутренние (трубопроводы, водопровод, канализация, отопление, газоснабжение, вентиляция и кондиционирование воздуха) |  |  | 4: %; 5: 72; 7: 72; 10: 50.12; 12: 2109.02 | [11 empty] | СП Сантехнические работы - внутренние (трубопроводы, водопровод, канализация, отопление, газоснабжение, вентиляция и кондиционирование воздуха)
|  | Всего по позиции |  |  | 10: 230 | [13 empty] | Всего по позиции
93 О | ТЦ_63.4.01.01_70_7017169255_13.02.2023_02 | Манометр ТМ-610Р.00 (0-1,6 МПа) G1/2 D=150 (кл. точ. 1,5) |  |  | шт | 31 | 1 | 31 | 1798.83 |  | 11311.1 | 4.93 | 55763.73 | [9 empty] | Манометр ТМ-610Р.00 (0-1,6 МПа) G1/2 D=150 (кл. точ. 1,5)
|  | Всего по позиции |  |  | 10: 11311.1; 12: 55763.73 | [13 empty] | Всего по позиции
94 | ТЦ_18.5.08.13_70_7017169255_13.02.2023_02 | Петлевая трубка прямая для манометра (сталь) (вн/нр) G1/2" |  |  | шт | 1 | 1 | 1 | 1204.45 |  | 167.05 | 7.21 | 1204.45 | [9 empty] | Петлевая трубка прямая для манометра (сталь) (вн/нр) G1/2"
|  | Всего по позиции |  |  | 10: 167.05; 12: 1204.45 | [13 empty] | Всего по позиции
95 | ФССЦ-18.1.09.08-0041 | Кран шаровой латунный полнопроходной, максимальная температура 110 °C, номинальное давление 4,0 МПа (40 кгс/см2), номинальный диаметр 15 мм, со спускным элементом |  |  | шт | 41 | 1 | 41 | 113.87 |  | 4668.67 | [11 empty] | Кран шаровой латунный полнопроходной, максимальная температура 110 °C, номинальное давление 4,0 МПа (40 кгс/см2), номинальный диаметр 15 мм, со спускным элементом
|  | Всего по позиции |  |  | 10: 4668.67 | [13 empty] | Всего по позиции
96 | ФЕР18-07-001-04 | Установка термометров в оправе прямых и угловых |  |  | 4: компл; 5: 12; 6: 1; 7: 12 | [9 empty] | Установка термометров в оправе прямых и угловых
| ОП п.1.18.16 | Тепловое испытание систем отопления с проверкой равномерности прогрева отопительных приборов - 3% ОЗП=1,03; ЭМ=1,03 к расх.; ЗПМ=1,03; ТЗ=1,03; ТЗМ=1,03 | [28 empty] | Тепловое испытание систем отопления с проверкой равномерности прогрева отопительных приборов - 3% ОЗП=1,03; ЭМ=1,03 к расх.; ЗПМ=1,03; ТЗ=1,03; ТЗМ=1,03
| 1 | ОТ |  |  | 8: 2.91; 9: 1.03; 10: 35.97; 11: 42.08; 12: 1513.62 | [10 empty] | ОТ
| 4 | М |  |  | 8: 2.29; 10: 27.48 | [10 empty] | М
|  | ЗТ |  |  | 4: чел.-ч; 5: 0.31; 6: 1.03; 7: 3.8316 | [11 empty] | ЗТ
|  | Итого по расценке |  |  | 8: 5.2; 10: 63.45 | [12 empty] | Итого по расценке
|  | ФОТ |  |  | 10: 35.97; 12: 1513.62 | [11 empty] | ФОТ
| Пр/812-016.0-1 | НР Сантехнические работы - внутренние (трубопроводы, водопровод, канализация, отопление, газоснабжение, вентиляция и кондиционирование воздуха) |  |  | 4: %; 5: 121; 7: 121; 10: 43.52; 12: 1831.48 | [11 empty] | НР Сантехнические работы - внутренние (трубопроводы, водопровод, канализация, отопление, газоснабжение, вентиляция и кондиционирование воздуха)
| Пр/774-016.0 | СП Сантехнические работы - внутренние (трубопроводы, водопровод, канализация, отопление, газоснабжение, вентиляция и кондиционирование воздуха) |  |  | 4: %; 5: 72; 7: 72; 10: 25.9; 12: 1089.81 | [11 empty] | СП Сантехнические работы - внутренние (трубопроводы, водопровод, канализация, отопление, газоснабжение, вентиляция и кондиционирование воздуха)
|  | Всего по позиции |  |  | 10: 132.87 | [13 empty] | Всего по позиции
97 О | ТЦ_ 63.4.05.01_70_7017169255_13.02.2023_02 | Термометр жидкостный ТТЖ-М исп.1П 5(0-150гр.) 240/103мм/ (0-160С) |  |  | шт | 12 | 1 | 12 | 452.03 |  | 1100.28 | 4.93 | 5424.36 | [9 empty] | Термометр жидкостный ТТЖ-М исп.1П 5(0-150гр.) 240/103мм/ (0-160С)
|  | Всего по позиции |  |  | 10: 1100.28; 12: 5424.36 | [13 empty] | Всего по позиции
98 | ТЦ_18.9.02.01_70_7017169255_13.02.2023_02 | Предохранительный клапан ITAP 1/2"x1/2" (ВР-НР) (3 бар) |  |  | шт | 2 | 1 | 2 | 402.05 |  | 111.53 | 7.21 | 804.1 | [9 empty] | Предохранительный клапан ITAP 1/2"x1/2" (ВР-НР) (3 бар)
|  | Всего по позиции |  |  | 10: 111.53; 12: 804.1 | [13 empty] | Всего по позиции
99 | ФЕРм10-01-039-06 | Реле, ключ, кнопка и др. с подготовкой места установки | [20 empty] | Реле, ключ, кнопка и др. с подготовкой места установки | bar: 4 to 7
| 1 | ОТ |  |  | 8: 17.06; 10: 17.06; 11: 42.08; 12: 717.88 | [10 empty] | ОТ
| 4 | М |  |  | 8: 0.34; 10: 0.34 | [10 empty] | М
|  | ЗТ |  |  | 4: чел.-ч; 5: 2; 7: 2 | [11 empty] | ЗТ
|  | Итого по расценке |  |  | 8: 17.4; 10: 17.4 | [12 empty] | Итого по расценке
|  | ФОТ |  |  | 10: 17.06; 12: 717.88 | [11 empty] | ФОТ
| Пр/812-051.1-1 | НР Прокладка и монтаж сетей связи |  |  | 4: %; 5: 90; 7: 90; 10: 15.35; 12: 646.09 | [11 empty] | НР Прокладка и монтаж сетей связи
| Пр/774-051.1 | СП Прокладка и монтаж сетей связи |  |  | 4: %; 5: 46; 7: 46; 10: 7.85; 12: 330.22 | [11 empty] | СП Прокладка и монтаж сетей связи
|  | Всего по позиции |  |  | 10: 40.6 | [13 empty] | Всего по позиции
100 О | ТЦ_89.1.62.01_70_7017169255_13.02.2023_02 | Реле давления РИДАН (KPI 35R), G 1/2'' (настройка - 0.2-7.5 бар) |  |  | шт | 1 | 1 | 1 | 3846.44 |  | 780.21 | 4.93 | 3846.44 | [9 empty] | Реле давления РИДАН (KPI 35R), G 1/2'' (настройка - 0.2-7.5 бар)
|  | Всего по позиции |  |  | 10: 780.21; 12: 3846.44 | [13 empty] | Всего по позиции
101 | ФЕР18-02-001-01 | Установка водоподогревателей скоростных односекционных поверхностью нагрева одной секции: до 4 м2 |  |  | 4: шт; 5: 2; 6: 1; 7: 2 | [9 empty] | Установка водоподогревателей скоростных односекционных поверхностью нагрева одной секции: до 4 м2
| ОП п.1.18.16 | Тепловое испытание систем отопления с проверкой равномерности прогрева отопительных приборов - 3% ОЗП=1,03; ЭМ=1,03 к расх.; ЗПМ=1,03; ТЗ=1,03; ТЗМ=1,03 | [28 empty] | Тепловое испытание систем отопления с проверкой равномерности прогрева отопительных приборов - 3% ОЗП=1,03; ЭМ=1,03 к расх.; ЗПМ=1,03; ТЗ=1,03; ТЗМ=1,03
| 1 | ОТ |  |  | 8: 81.67; 9: 1.03; 10: 168.24; 11: 42.08; 12: 7079.54 | [10 empty] | ОТ
| 2 | ЭМ |  |  | 8: 52.92; 9: 1.03; 10: 109.02 | [10 empty] | ЭМ
| 3 | в т.ч. ОТм |  |  | 8: 5.63; 9: 1.03; 10: 11.6; 11: 42.08; 12: 488.13 | [10 empty] | в т.ч. ОТм
| 4 | М |  |  | 8: 65.94; 10: 131.88 | [10 empty] | М
|  | ЗТ |  |  | 4: чел.-ч; 5: 8.49; 6: 1.03; 7: 17.4894 | [11 empty] | ЗТ
|  | ЗТм |  |  | 4: чел.-ч; 5: 0.48; 6: 1.03; 7: 0.9888 | [11 empty] | ЗТм
|  | Итого по расценке |  |  | 8: 200.53; 10: 409.14 | [12 empty] | Итого по расценке
|  | ФОТ |  |  | 10: 179.84; 12: 7567.67 | [11 empty] | ФОТ
| Пр/812-016.0-1 | НР Сантехнические работы - внутренние (трубопроводы, водопровод, канализация, отопление, газоснабжение, вентиляция и кондиционирование воздуха) |  |  | 4: %; 5: 121; 7: 121; 10: 217.61; 12: 9156.88 | [11 empty] | НР Сантехнические работы - внутренние (трубопроводы, водопровод, канализация, отопление, газоснабжение, вентиляция и кондиционирование воздуха)
| Пр/774-016.0 | СП Сантехнические работы - внутренние (трубопроводы, водопровод, канализация, отопление, газоснабжение, вентиляция и кондиционирование воздуха) |  |  | 4: %; 5: 72; 7: 72; 10: 129.48; 12: 5448.72 | [11 empty] | СП Сантехнические работы - внутренние (трубопроводы, водопровод, канализация, отопление, газоснабжение, вентиляция и кондиционирование воздуха)
|  | Всего по позиции |  |  | 10: 756.23 | [13 empty] | Всего по позиции
102 О | ТЦ_89.1.64.05_70_7017169255_13.02.2023_02 | ПТО НН№ 12M, расчет w607661 |  |  | шт | 1 | 1 | 1 | 95483.69 |  | 19367.89 | 4.93 | 95483.69 | [9 empty] | ПТО НН№ 12M, расчет w607661
|  | Всего по позиции |  |  | 10: 19367.89; 12: 95483.69 | [13 empty] | Всего по позиции
103 О | ТЦ_89.1.64.05_70_7017169255_13.02.2023_02 | ПТО НН№ 12M, расчет w607655 |  |  | шт | 1 | 1 | 1 | 90259.82 |  | 18308.28 | 4.93 | 90259.82 | [9 empty] | ПТО НН№ 12M, расчет w607655
|  | Всего по позиции |  |  | 10: 18308.28; 12: 90259.82 | [13 empty] | Всего по позиции
104 | ФЕР18-04-001-06 | Установка баков расширительных круглых и прямоугольных вместимостью: 0,5 м3 | [20 empty] | Установка баков расширительных круглых и прямоугольных вместимостью: 0,5 м3 | bar: 4 to 7
| ОП п.1.18.16 | Тепловое испытание систем отопления с проверкой равномерности прогрева отопительных приборов - 3% ОЗП=1,03; ЭМ=1,03 к расх.; ЗПМ=1,03; ТЗ=1,03; ТЗМ=1,03 | [28 empty] | Тепловое испытание систем отопления с проверкой равномерности прогрева отопительных приборов - 3% ОЗП=1,03; ЭМ=1,03 к расх.; ЗПМ=1,03; ТЗ=1,03; ТЗМ=1,03
| 1 | ОТ |  |  | 8: 76.82; 9: 1.03; 10: 79.12; 11: 42.08; 12: 3329.37 | [10 empty] | ОТ
| 2 | ЭМ |  |  | 8: 27.5; 9: 1.03; 10: 28.33 | [10 empty] | ЭМ
| 3 | в т.ч. ОТм |  |  | 8: 2.55; 9: 1.03; 10: 2.63; 11: 42.08; 12: 110.67 | [10 empty] | в т.ч. ОТм
| 4 | М |  |  | 8: 788.2; 10: 788.2 | [10 empty] | М
|  | ЗТ |  |  | 4: чел.-ч; 5: 8.67; 6: 1.03; 7: 8.9301 | [11 empty] | ЗТ
|  | ЗТм |  |  | 4: чел.-ч; 5: 0.21; 6: 1.03; 7: 0.2163 | [11 empty] | ЗТм
|  | Итого по расценке |  |  | 8: 892.52; 10: 895.65 | [12 empty] | Итого по расценке
|  | ФОТ |  |  | 10: 81.75; 12: 3440.04 | [11 empty] | ФОТ
| Пр/812-016.0-1 | НР Сантехнические работы - внутренние (трубопроводы, водопровод, канализация, отопление, газоснабжение, вентиляция и кондиционирование воздуха) |  |  | 4: %; 5: 121; 7: 121; 10: 98.92; 12: 4162.45 | [11 empty] | НР Сантехнические работы - внутренние (трубопроводы, водопровод, канализация, отопление, газоснабжение, вентиляция и кондиционирование воздуха)
| Пр/774-016.0 | СП Сантехнические работы - внутренние (трубопроводы, водопровод, канализация, отопление, газоснабжение, вентиляция и кондиционирование воздуха) |  |  | 4: %; 5: 72; 7: 72; 10: 58.86; 12: 2476.83 | [11 empty] | СП Сантехнические работы - внутренние (трубопроводы, водопровод, канализация, отопление, газоснабжение, вентиляция и кондиционирование воздуха)
|  | Всего по позиции |  |  | 10: 1053.43 | [13 empty] | Всего по позиции
105 | ФССЦ-18.1.10.05-1000 | Выключатель поплавковый с кабелем 10 м |  |  | компл | 1 | 1 | 1 | 784.55 |  | 784.55 | [11 empty] | Выключатель поплавковый с кабелем 10 м
|  | Всего по позиции |  |  | 10: 784.55 | [13 empty] | Всего по позиции
106 | ФЕР16-05-001-03 | Установка вентилей, задвижек, затворов, клапанов обратных, кранов проходных на трубопроводах из стальных труб диаметром: до 100 мм |  |  | 4: шт; 5: 8; 6: 1; 7: 8 | [9 empty] | Установка вентилей, задвижек, затворов, клапанов обратных, кранов проходных на трубопроводах из стальных труб диаметром: до 100 мм
| 1 | ОТ |  |  | 8: 23.58; 10: 188.64; 11: 42.08; 12: 7937.97 | [10 empty] | ОТ
| 2 | ЭМ |  |  | 8: 8.42; 10: 67.36 | [10 empty] | ЭМ
| 3 | в т.ч. ОТм |  |  | 8: 0.51; 10: 4.08; 11: 42.08; 12: 171.69 | [10 empty] | в т.ч. ОТм
| 4 | М |  |  | 8: 45.42; 10: 363.36 | [10 empty] | М
|  | ЗТ |  |  | 4: чел.-ч; 5: 2.6; 7: 20.8 | [11 empty] | ЗТ
|  | ЗТм |  |  | 4: чел.-ч; 5: 0.04; 7: 0.32 | [11 empty] | ЗТм
|  | Итого по расценке |  |  | 8: 77.42; 10: 619.36 | [12 empty] | Итого по расценке
|  | ФОТ |  |  | 10: 192.72; 12: 8109.66 | [11 empty] | ФОТ
| Пр/812-016.0-1 | НР Сантехнические работы - внутренние (трубопроводы, водопровод, канализация, отопление, газоснабжение, вентиляция и кондиционирование воздуха) |  |  | 4: %; 5: 121; 7: 121; 10: 233.19; 12: 9812.69 | [11 empty] | НР Сантехнические работы - внутренние (трубопроводы, водопровод, канализация, отопление, газоснабжение, вентиляция и кондиционирование воздуха)
| Пр/774-016.0 | СП Сантехнические работы - внутренние (трубопроводы, водопровод, канализация, отопление, газоснабжение, вентиляция и кондиционирование воздуха) |  |  | 4: %; 5: 72; 7: 72; 10: 138.76; 12: 5838.96 | [11 empty] | СП Сантехнические работы - внутренние (трубопроводы, водопровод, канализация, отопление, газоснабжение, вентиляция и кондиционирование воздуха)
|  | Всего по позиции |  |  | 10: 991.31 | [13 empty] | Всего по позиции
107 | ФССЦ-18.1.03.02-0003 | Затвор дисковый поворотный межфланцевый чугунный, рабочее давление 1,0-1,6 МПа, диаметр 65 мм |  |  | шт | 6 | 1 | 6 | 857.89 |  | 5147.34 | [11 empty] | Затвор дисковый поворотный межфланцевый чугунный, рабочее давление 1,0-1,6 МПа, диаметр 65 мм
|  | Всего по позиции |  |  | 10: 5147.34 | [13 empty] | Всего по позиции
108 | ФССЦ-18.1.04.06-0003 | Клапаны обратные пружинные чугунные, номинальное давление 1,6 МПа (16 кгс/см2), номинальный диаметр 65 мм, присоединение к трубопроводу фланцевое |  |  | шт | 2 | 1 | 2 | 1101.19 |  | 2202.38 | [11 empty] | Клапаны обратные пружинные чугунные, номинальное давление 1,6 МПа (16 кгс/см2), номинальный диаметр 65 мм, присоединение к трубопроводу фланцевое
|  | Всего по позиции |  |  | 10: 2202.38 | [13 empty] | Всего по позиции
109 | ФЕР16-05-001-03 | Установка фильтров диаметром: до 100 мм | [20 empty] | Установка фильтров диаметром: до 100 мм | bar: 4 to 7
| 1 | ОТ |  |  | 8: 23.58; 10: 23.58; 11: 42.08; 12: 992.25 | [10 empty] | ОТ
| 2 | ЭМ |  |  | 8: 8.42; 10: 8.42 | [10 empty] | ЭМ
| 3 | в т.ч. ОТм |  |  | 8: 0.51; 10: 0.51; 11: 42.08; 12: 21.46 | [10 empty] | в т.ч. ОТм
| 4 | М |  |  | 8: 45.42; 10: 45.42 | [10 empty] | М
|  | ЗТ |  |  | 4: чел.-ч; 5: 2.6; 7: 2.6 | [11 empty] | ЗТ
|  | ЗТм |  |  | 4: чел.-ч; 5: 0.04; 7: 0.04 | [11 empty] | ЗТм
|  | Итого по расценке |  |  | 8: 77.42; 10: 77.42 | [12 empty] | Итого по расценке
|  | ФОТ |  |  | 10: 24.09; 12: 1013.71 | [11 empty] | ФОТ
| Пр/812-016.0-1 | НР Сантехнические работы - внутренние (трубопроводы, водопровод, канализация, отопление, газоснабжение, вентиляция и кондиционирование воздуха) |  |  | 4: %; 5: 121; 7: 121; 10: 29.15; 12: 1226.59 | [11 empty] | НР Сантехнические работы - внутренние (трубопроводы, водопровод, канализация, отопление, газоснабжение, вентиляция и кондиционирование воздуха)
| Пр/774-016.0 | СП Сантехнические работы - внутренние (трубопроводы, водопровод, канализация, отопление, газоснабжение, вентиляция и кондиционирование воздуха) |  |  | 4: %; 5: 72; 7: 72; 10: 17.34; 12: 729.87 | [11 empty] | СП Сантехнические работы - внутренние (трубопроводы, водопровод, канализация, отопление, газоснабжение, вентиляция и кондиционирование воздуха)
|  | Всего по позиции |  |  | 10: 123.91 | [13 empty] | Всего по позиции
110 | ФССЦ-18.2.08.09-1066 | Фильтры фланцевые чугунные сетчатые, с магнитной вставкой и сливной пробкой, с фланцевым присоединением, номинальное давление 1,6 МПа (16 кгс/см2), номинальный диаметр 65 мм |  |  | шт | 1 | 1 | 1 | 1406.98 |  | 1406.98 | [11 empty] | Фильтры фланцевые чугунные сетчатые, с магнитной вставкой и сливной пробкой, с фланцевым присоединением, номинальное давление 1,6 МПа (16 кгс/см2), номинальный диаметр 65 мм
|  | Всего по позиции |  |  | 10: 1406.98 | [13 empty] | Всего по позиции
111 | ФССЦ-23.8.03.11-0678 | Фланцы стальные плоские приварные из стали ВСт3сп2, ВСт3сп3, давлением: 1,6 МПа (16 кгс/см2), диаметром 65 мм |  |  | компл | 2 | 1 | 2 | 33 |  | 66 | [11 empty] | Фланцы стальные плоские приварные из стали ВСт3сп2, ВСт3сп3, давлением: 1,6 МПа (16 кгс/см2), диаметром 65 мм
|  | Всего по позиции |  |  | 10: 66 | [13 empty] | Всего по позиции
112 | ФССЦ-23.8.03.11-0677 | Фланцы стальные плоские приварные из стали ВСт3сп2, ВСт3сп3, давлением: 1,6 МПа (16 кгс/см2), диаметром 50 мм |  |  | компл | 12 | 1 | 12 | 25 |  | 300 | [11 empty] | Фланцы стальные плоские приварные из стали ВСт3сп2, ВСт3сп3, давлением: 1,6 МПа (16 кгс/см2), диаметром 50 мм
|  | Всего по позиции |  |  | 10: 300 | [13 empty] | Всего по позиции
113 | ФССЦ-23.8.03.11-0676 | Фланцы стальные плоские приварные из стали ВСт3сп2, ВСт3сп3, давлением: 1,6 МПа (16 кгс/см2), диаметром 40 мм |  |  | компл | 2 | 1 | 2 | 23.4 |  | 46.8 | [11 empty] | Фланцы стальные плоские приварные из стали ВСт3сп2, ВСт3сп3, давлением: 1,6 МПа (16 кгс/см2), диаметром 40 мм
|  | Всего по позиции |  |  | 10: 46.8 | [13 empty] | Всего по позиции
114 | ФССЦ-23.8.03.11-0675 | Фланцы стальные плоские приварные из стали ВСт3сп2, ВСт3сп3, давлением: 1,6 МПа (16 кгс/см2), диаметром 32 мм |  |  | компл | 2 | 1 | 2 | 21.47 |  | 42.94 | [11 empty] | Фланцы стальные плоские приварные из стали ВСт3сп2, ВСт3сп3, давлением: 1,6 МПа (16 кгс/см2), диаметром 32 мм
|  | Всего по позиции |  |  | 10: 42.94 | [13 empty] | Всего по позиции
115 | ФССЦ-23.8.03.11-0673 | Фланцы стальные плоские приварные из стали ВСт3сп2, ВСт3сп3, давлением: 1,6 МПа (16 кгс/см2), диаметром 20 мм |  |  | компл | 4 | 1 | 4 | 18.19 |  | 72.76 | [11 empty] | Фланцы стальные плоские приварные из стали ВСт3сп2, ВСт3сп3, давлением: 1,6 МПа (16 кгс/см2), диаметром 20 мм
|  | Всего по позиции |  |  | 10: 72.76 | [13 empty] | Всего по позиции
116 | ФССЦ-23.8.03.11-0672 | Фланцы стальные плоские приварные из стали ВСт3сп2, ВСт3сп3, давлением: 1,6 МПа (16 кгс/см2), диаметром 15 мм |  |  | шт | 4 | 1 | 4 | 16 |  | 64 | [11 empty] | Фланцы стальные плоские приварные из стали ВСт3сп2, ВСт3сп3, давлением: 1,6 МПа (16 кгс/см2), диаметром 15 мм
|  | Всего по позиции |  |  | 10: 64 | [13 empty] | Всего по позиции
117 | ФССЦ-23.8.03.11-0007 | Фланцы воротниковые приварные встык из углеродистой стали марки 20, давлением: 1,6 МПа (16 кгс/см2), диаметром 65 мм |  |  | компл | 16 | 1 | 16 | 117.85 |  | 1885.6 | [11 empty] | Фланцы воротниковые приварные встык из углеродистой стали марки 20, давлением: 1,6 МПа (16 кгс/см2), диаметром 65 мм
|  | Всего по позиции |  |  | 10: 1885.6 | [13 empty] | Всего по позиции
118 | ФССЦ-23.8.03.11-0006 | Фланцы воротниковые приварные встык из углеродистой стали марки 20, давлением: 1,6 МПа (16 кгс/см2), диаметром 50 мм |  |  | компл | 18 | 1 | 18 | 73.39 |  | 1321.02 | [11 empty] | Фланцы воротниковые приварные встык из углеродистой стали марки 20, давлением: 1,6 МПа (16 кгс/см2), диаметром 50 мм
|  | Всего по позиции |  |  | 10: 1321.02 | [13 empty] | Всего по позиции
119 | ФССЦ-23.8.03.11-0005 | Фланцы воротниковые приварные встык из углеродистой стали марки 20, давлением: 1,6 МПа (16 кгс/см2), диаметром 40 мм |  |  | компл | 2 | 1 | 2 | 65.64 |  | 131.28 | [11 empty] | Фланцы воротниковые приварные встык из углеродистой стали марки 20, давлением: 1,6 МПа (16 кгс/см2), диаметром 40 мм
|  | Всего по позиции |  |  | 10: 131.28 | [13 empty] | Всего по позиции
120 | ФЕР16-02-005-02 | Прокладка трубопроводов отопления и водоснабжения из стальных электросварных труб диаметром: 50 мм |  |  | 4: 100 м; 5: 0.12; 6: 1; 7: 0.12 | [9 empty] | Прокладка трубопроводов отопления и водоснабжения из стальных электросварных труб диаметром: 50 мм
| 1 | ОТ |  |  | 8: 539.73; 10: 64.77; 11: 42.08; 12: 2725.52 | [10 empty] | ОТ
| 2 | ЭМ |  |  | 8: 97.75; 10: 11.73 | [10 empty] | ЭМ
| 3 | в т.ч. ОТм |  |  | 8: 12.66; 10: 1.52; 11: 42.08; 12: 63.96 | [10 empty] | в т.ч. ОТм
| 4 | М |  |  | 8: 28.74; 10: 3.45 | [10 empty] | М
|  | ЗТ |  |  | 4: чел.-ч; 5: 55.3; 7: 6.636 | [11 empty] | ЗТ
|  | ЗТм |  |  | 4: чел.-ч; 5: 1.06; 7: 0.1272 | [11 empty] | ЗТм
|  | Итого по расценке |  |  | 8: 666.22; 10: 79.95 | [12 empty] | Итого по расценке
|  | ФОТ |  |  | 10: 66.29; 12: 2789.48 | [11 empty] | ФОТ
| Пр/812-016.0-1 | НР Сантехнические работы - внутренние (трубопроводы, водопровод, канализация, отопление, газоснабжение, вентиляция и кондиционирование воздуха) |  |  | 4: %; 5: 121; 7: 121; 10: 80.21; 12: 3375.27 | [11 empty] | НР Сантехнические работы - внутренние (трубопроводы, водопровод, канализация, отопление, газоснабжение, вентиляция и кондиционирование воздуха)
| Пр/774-016.0 | СП Сантехнические работы - внутренние (трубопроводы, водопровод, канализация, отопление, газоснабжение, вентиляция и кондиционирование воздуха) |  |  | 4: %; 5: 72; 7: 72; 10: 47.73; 12: 2008.43 | [11 empty] | СП Сантехнические работы - внутренние (трубопроводы, водопровод, канализация, отопление, газоснабжение, вентиляция и кондиционирование воздуха)
|  | Всего по позиции |  |  | 10: 207.89 | [13 empty] | Всего по позиции
121 | ФССЦ-23.7.01.04-0002 | Трубопроводы из стальных электросварных труб с гильзами для отопления и водоснабжения, наружный диаметр: 57 мм, толщина стенки 3,5 мм |  |  | м | 12 | 1 | 12 | 41.28 |  | 495.36 | [11 empty] | Трубопроводы из стальных электросварных труб с гильзами для отопления и водоснабжения, наружный диаметр: 57 мм, толщина стенки 3,5 мм
|  | Всего по позиции |  |  | 10: 495.36 | [13 empty] | Всего по позиции
122 | ФЕР16-02-001-05 | Прокладка трубопроводов отопления из стальных водогазопроводных неоцинкованных труб диаметром: 40 мм |  |  | 4: 100 м; 5: 0.075; 6: 1; 7: 0.075 | [9 empty] | Прокладка трубопроводов отопления из стальных водогазопроводных неоцинкованных труб диаметром: 40 мм
| 1 | ОТ |  |  | 8: 285.71; 10: 21.43; 11: 42.08; 12: 901.77 | [10 empty] | ОТ
| 2 | ЭМ |  |  | 8: 39.37; 10: 2.95 | [10 empty] | ЭМ
| 3 | в т.ч. ОТм |  |  | 8: 6.09; 10: 0.46; 11: 42.08; 12: 19.36 | [10 empty] | в т.ч. ОТм
| 4 | М |  |  | 8: 30.2; 10: 2.27 | [10 empty] | М
|  | ЗТ |  |  | 4: чел.-ч; 5: 29.7; 7: 2.2275 | [11 empty] | ЗТ
|  | ЗТм |  |  | 4: чел.-ч; 5: 0.5; 7: 0.0375 | [11 empty] | ЗТм
|  | Итого по расценке |  |  | 8: 355.28; 10: 26.65 | [12 empty] | Итого по расценке
|  | ФОТ |  |  | 10: 21.89; 12: 921.13 | [11 empty] | ФОТ
| Пр/812-016.0-1 | НР Сантехнические работы - внутренние (трубопроводы, водопровод, канализация, отопление, газоснабжение, вентиляция и кондиционирование воздуха) |  |  | 4: %; 5: 121; 7: 121; 10: 26.49; 12: 1114.57 | [11 empty] | НР Сантехнические работы - внутренние (трубопроводы, водопровод, канализация, отопление, газоснабжение, вентиляция и кондиционирование воздуха)
| Пр/774-016.0 | СП Сантехнические работы - внутренние (трубопроводы, водопровод, канализация, отопление, газоснабжение, вентиляция и кондиционирование воздуха) |  |  | 4: %; 5: 72; 7: 72; 10: 15.76; 12: 663.21 | [11 empty] | СП Сантехнические работы - внутренние (трубопроводы, водопровод, канализация, отопление, газоснабжение, вентиляция и кондиционирование воздуха)
|  | Всего по позиции |  |  | 10: 68.9 | [13 empty] | Всего по позиции
123 | ФССЦ-18.5.13.01-0005 | Узлы укрупненные монтажные (трубопроводы) из стальных водогазопроводных : неоцинкованных труб с гильзами для систем отопления диаметром 40 мм |  |  | м | 7.5 | 1 | 7.5 | 28.25 |  | 211.88 | [11 empty] | Узлы укрупненные монтажные (трубопроводы) из стальных водогазопроводных : неоцинкованных труб с гильзами для систем отопления диаметром 40 мм
|  | Всего по позиции |  |  | 10: 211.88 | [13 empty] | Всего по позиции
124 | ФЕР16-02-001-04 | Прокладка трубопроводов отопления из стальных водогазопроводных неоцинкованных труб диаметром: 32 мм |  |  | 4: 100 м; 5: 0.005; 6: 1; 7: 0.005 | [9 empty] | Прокладка трубопроводов отопления из стальных водогазопроводных неоцинкованных труб диаметром: 32 мм
| 1 | ОТ |  |  | 8: 285.71; 10: 1.43; 11: 42.08; 12: 60.17 | [10 empty] | ОТ
| 2 | ЭМ |  |  | 8: 39.37; 10: 0.2 | [10 empty] | ЭМ
| 3 | в т.ч. ОТм |  |  | 8: 6.09; 10: 0.03; 11: 42.08; 12: 1.26 | [10 empty] | в т.ч. ОТм
| 4 | М |  |  | 8: 28.67; 10: 0.14 | [10 empty] | М
|  | ЗТ |  |  | 4: чел.-ч; 5: 29.7; 7: 0.1485 | [11 empty] | ЗТ
|  | ЗТм |  |  | 4: чел.-ч; 5: 0.5; 7: 0.0025 | [11 empty] | ЗТм
|  | Итого по расценке |  |  | 8: 353.75; 10: 1.77 | [12 empty] | Итого по расценке
|  | ФОТ |  |  | 10: 1.46; 12: 61.43 | [11 empty] | ФОТ
| Пр/812-016.0-1 | НР Сантехнические работы - внутренние (трубопроводы, водопровод, канализация, отопление, газоснабжение, вентиляция и кондиционирование воздуха) |  |  | 4: %; 5: 121; 7: 121; 10: 1.77; 12: 74.33 | [11 empty] | НР Сантехнические работы - внутренние (трубопроводы, водопровод, канализация, отопление, газоснабжение, вентиляция и кондиционирование воздуха)
| Пр/774-016.0 | СП Сантехнические работы - внутренние (трубопроводы, водопровод, канализация, отопление, газоснабжение, вентиляция и кондиционирование воздуха) |  |  | 4: %; 5: 72; 7: 72; 10: 1.05; 12: 44.23 | [11 empty] | СП Сантехнические работы - внутренние (трубопроводы, водопровод, канализация, отопление, газоснабжение, вентиляция и кондиционирование воздуха)
|  | Всего по позиции |  |  | 10: 4.59 | [13 empty] | Всего по позиции
125 | ФССЦ-18.5.13.01-0004 | Узлы укрупненные монтажные (трубопроводы) из стальных водогазопроводных : неоцинкованных труб с гильзами для систем отопления диаметром 32 мм |  |  | м | 0.5 | 1 | 0.5 | 30.61 |  | 15.31 | [11 empty] | Узлы укрупненные монтажные (трубопроводы) из стальных водогазопроводных : неоцинкованных труб с гильзами для систем отопления диаметром 32 мм
|  | Всего по позиции |  |  | 10: 15.31 | [13 empty] | Всего по позиции
126 | ФЕР16-02-001-03 | Прокладка трубопроводов отопления из стальных водогазопроводных неоцинкованных труб диаметром: 25 мм |  |  | 4: 100 м; 5: 0.09; 6: 1; 7: 0.09 | [9 empty] | Прокладка трубопроводов отопления из стальных водогазопроводных неоцинкованных труб диаметром: 25 мм
| 1 | ОТ |  |  | 8: 285.71; 10: 25.71; 11: 42.08; 12: 1081.88 | [10 empty] | ОТ
| 2 | ЭМ |  |  | 8: 39.37; 10: 3.54 | [10 empty] | ЭМ
| 3 | в т.ч. ОТм |  |  | 8: 6.09; 10: 0.55; 11: 42.08; 12: 23.14 | [10 empty] | в т.ч. ОТм
| 4 | М |  |  | 8: 27.59; 10: 2.48 | [10 empty] | М
|  | ЗТ |  |  | 4: чел.-ч; 5: 29.7; 7: 2.673 | [11 empty] | ЗТ
|  | ЗТм |  |  | 4: чел.-ч; 5: 0.5; 7: 0.045 | [11 empty] | ЗТм
|  | Итого по расценке |  |  | 8: 352.67; 10: 31.73 | [12 empty] | Итого по расценке
|  | ФОТ |  |  | 10: 26.26; 12: 1105.02 | [11 empty] | ФОТ
| Пр/812-016.0-1 | НР Сантехнические работы - внутренние (трубопроводы, водопровод, канализация, отопление, газоснабжение, вентиляция и кондиционирование воздуха) |  |  | 4: %; 5: 121; 7: 121; 10: 31.77; 12: 1337.07 | [11 empty] | НР Сантехнические работы - внутренние (трубопроводы, водопровод, канализация, отопление, газоснабжение, вентиляция и кондиционирование воздуха)
| Пр/774-016.0 | СП Сантехнические работы - внутренние (трубопроводы, водопровод, канализация, отопление, газоснабжение, вентиляция и кондиционирование воздуха) |  |  | 4: %; 5: 72; 7: 72; 10: 18.91; 12: 795.61 | [11 empty] | СП Сантехнические работы - внутренние (трубопроводы, водопровод, канализация, отопление, газоснабжение, вентиляция и кондиционирование воздуха)
|  | Всего по позиции |  |  | 10: 82.41 | [13 empty] | Всего по позиции
127 | ФССЦ-18.5.13.01-0003 | Узлы укрупненные монтажные (трубопроводы) из стальных водогазопроводных : неоцинкованных труб с гильзами для систем отопления диаметром 25 мм |  |  | м | 9 | 1 | 9 | 25.51 |  | 229.59 | [11 empty] | Узлы укрупненные монтажные (трубопроводы) из стальных водогазопроводных : неоцинкованных труб с гильзами для систем отопления диаметром 25 мм
|  | Всего по позиции |  |  | 10: 229.59 | [13 empty] | Всего по позиции
128 | ФЕР16-02-001-02 | Прокладка трубопроводов отопления из стальных водогазопроводных неоцинкованных труб диаметром: 20 мм |  |  | 4: 100 м; 5: 0.005; 6: 1; 7: 0.005 | [9 empty] | Прокладка трубопроводов отопления из стальных водогазопроводных неоцинкованных труб диаметром: 20 мм
| 1 | ОТ |  |  | 8: 285.71; 10: 1.43; 11: 42.08; 12: 60.17 | [10 empty] | ОТ
| 2 | ЭМ |  |  | 8: 39.37; 10: 0.2 | [10 empty] | ЭМ
| 3 | в т.ч. ОТм |  |  | 8: 6.09; 10: 0.03; 11: 42.08; 12: 1.26 | [10 empty] | в т.ч. ОТм
| 4 | М |  |  | 8: 26.97; 10: 0.13 | [10 empty] | М
|  | ЗТ |  |  | 4: чел.-ч; 5: 29.7; 7: 0.1485 | [11 empty] | ЗТ
|  | ЗТм |  |  | 4: чел.-ч; 5: 0.5; 7: 0.0025 | [11 empty] | ЗТм
|  | Итого по расценке |  |  | 8: 352.05; 10: 1.76 | [12 empty] | Итого по расценке
|  | ФОТ |  |  | 10: 1.46; 12: 61.43 | [11 empty] | ФОТ
| Пр/812-016.0-1 | НР Сантехнические работы - внутренние (трубопроводы, водопровод, канализация, отопление, газоснабжение, вентиляция и кондиционирование воздуха) |  |  | 4: %; 5: 121; 7: 121; 10: 1.77; 12: 74.33 | [11 empty] | НР Сантехнические работы - внутренние (трубопроводы, водопровод, канализация, отопление, газоснабжение, вентиляция и кондиционирование воздуха)
| Пр/774-016.0 | СП Сантехнические работы - внутренние (трубопроводы, водопровод, канализация, отопление, газоснабжение, вентиляция и кондиционирование воздуха) |  |  | 4: %; 5: 72; 7: 72; 10: 1.05; 12: 44.23 | [11 empty] | СП Сантехнические работы - внутренние (трубопроводы, водопровод, канализация, отопление, газоснабжение, вентиляция и кондиционирование воздуха)
|  | Всего по позиции |  |  | 10: 4.58 | [13 empty] | Всего по позиции
129 | ФССЦ-18.5.13.01-0002 | Узлы укрупненные монтажные (трубопроводы) из стальных водогазопроводных : неоцинкованных труб с гильзами для систем отопления диаметром 20 мм |  |  | м | 0.5 | 1 | 0.5 | 23.39 |  | 11.7 | [11 empty] | Узлы укрупненные монтажные (трубопроводы) из стальных водогазопроводных : неоцинкованных труб с гильзами для систем отопления диаметром 20 мм
|  | Всего по позиции |  |  | 10: 11.7 | [13 empty] | Всего по позиции
130 | ФЕР16-02-001-01 | Прокладка трубопроводов отопления из стальных водогазопроводных неоцинкованных труб диаметром: 15 мм |  |  | 4: 100 м; 5: 0.05; 6: 1; 7: 0.05 | [9 empty] | Прокладка трубопроводов отопления из стальных водогазопроводных неоцинкованных труб диаметром: 15 мм
| 1 | ОТ |  |  | 8: 285.71; 10: 14.29; 11: 42.08; 12: 601.32 | [10 empty] | ОТ
| 2 | ЭМ |  |  | 8: 39.37; 10: 1.97 | [10 empty] | ЭМ
| 3 | в т.ч. ОТм |  |  | 8: 6.09; 10: 0.3; 11: 42.08; 12: 12.62 | [10 empty] | в т.ч. ОТм
| 4 | М |  |  | 8: 26.51; 10: 1.33 | [10 empty] | М
|  | ЗТ |  |  | 4: чел.-ч; 5: 29.7; 7: 1.485 | [11 empty] | ЗТ
|  | ЗТм |  |  | 4: чел.-ч; 5: 0.5; 7: 0.025 | [11 empty] | ЗТм
|  | Итого по расценке |  |  | 8: 351.59; 10: 17.59 | [12 empty] | Итого по расценке
|  | ФОТ |  |  | 10: 14.59; 12: 613.94 | [11 empty] | ФОТ
| Пр/812-016.0-1 | НР Сантехнические работы - внутренние (трубопроводы, водопровод, канализация, отопление, газоснабжение, вентиляция и кондиционирование воздуха) |  |  | 4: %; 5: 121; 7: 121; 10: 17.65; 12: 742.87 | [11 empty] | НР Сантехнические работы - внутренние (трубопроводы, водопровод, канализация, отопление, газоснабжение, вентиляция и кондиционирование воздуха)
| Пр/774-016.0 | СП Сантехнические работы - внутренние (трубопроводы, водопровод, канализация, отопление, газоснабжение, вентиляция и кондиционирование воздуха) |  |  | 4: %; 5: 72; 7: 72; 10: 10.5; 12: 442.04 | [11 empty] | СП Сантехнические работы - внутренние (трубопроводы, водопровод, канализация, отопление, газоснабжение, вентиляция и кондиционирование воздуха)
|  | Всего по позиции |  |  | 10: 45.74 | [13 empty] | Всего по позиции
131 | ФССЦ-18.5.13.01-0001 | Узлы укрупненные монтажные (трубопроводы) из стальных водогазопроводных : неоцинкованных труб с гильзами для систем отопления диаметром 15 мм |  |  | м | 5 | 1 | 5 | 19.62 |  | 98.1 | [11 empty] | Узлы укрупненные монтажные (трубопроводы) из стальных водогазопроводных : неоцинкованных труб с гильзами для систем отопления диаметром 15 мм
|  | Всего по позиции |  |  | 10: 98.1 | [13 empty] | Всего по позиции
132 | ФЕР16-07-005-01 | Гидравлическое испытание трубопроводов систем отопления, водопровода и горячего водоснабжения диаметром: до 50 мм |  |  | 4: 100 м; 5: 0.345; 6: 1; 7: 0.345 | [9 empty] | Гидравлическое испытание трубопроводов систем отопления, водопровода и горячего водоснабжения диаметром: до 50 мм
| 1 | ОТ |  |  | 8: 58.32; 10: 20.12; 11: 42.08; 12: 846.65 | [10 empty] | ОТ
| 2 | ЭМ |  |  | 8: 44.51; 10: 15.36 | [10 empty] | ЭМ
| 4 | М |  |  | 8: 4.29; 10: 1.48 | [10 empty] | М
|  | ЗТ |  |  | 4: чел.-ч; 5: 5.01; 7: 1.7285 | [11 empty] | ЗТ
|  | Итого по расценке |  |  | 8: 107.12; 10: 36.96 | [12 empty] | Итого по расценке
|  | ФОТ |  |  | 10: 20.12; 12: 846.65 | [11 empty] | ФОТ
| Пр/812-016.0-1 | НР Сантехнические работы - внутренние (трубопроводы, водопровод, канализация, отопление, газоснабжение, вентиляция и кондиционирование воздуха) |  |  | 4: %; 5: 121; 7: 121; 10: 24.35; 12: 1024.45 | [11 empty] | НР Сантехнические работы - внутренние (трубопроводы, водопровод, канализация, отопление, газоснабжение, вентиляция и кондиционирование воздуха)
| Пр/774-016.0 | СП Сантехнические работы - внутренние (трубопроводы, водопровод, канализация, отопление, газоснабжение, вентиляция и кондиционирование воздуха) |  |  | 4: %; 5: 72; 7: 72; 10: 14.49; 12: 609.59 | [11 empty] | СП Сантехнические работы - внутренние (трубопроводы, водопровод, канализация, отопление, газоснабжение, вентиляция и кондиционирование воздуха)
|  | Всего по позиции |  |  | 10: 75.8 | [13 empty] | Всего по позиции
133 | ФЕР13-03-002-04 | Огрунтовка металлических поверхностей за один раз: грунтовкой ГФ-021 |  |  | 4: 100 м2; 5: 0.042; 6: 1; 7: 0.042 | [9 empty] | Огрунтовка металлических поверхностей за один раз: грунтовкой ГФ-021
| 1 | ОТ |  |  | 8: 56.55; 10: 2.38; 11: 42.08; 12: 100.15 | [10 empty] | ОТ
| 2 | ЭМ |  |  | 8: 9.22; 10: 0.39 | [10 empty] | ЭМ
| 3 | в т.ч. ОТм |  |  | 8: 0.22; 10: 0.01; 11: 42.08; 12: 0.42 | [10 empty] | в т.ч. ОТм
| 4 | М |  |  | 8: 152.04; 10: 6.39 | [10 empty] | М
|  | ЗТ |  |  | 4: чел.-ч; 5: 5.31; 7: 0.22302 | [11 empty] | ЗТ
|  | ЗТм |  |  | 4: чел.-ч; 5: 0.02; 7: 0.00084 | [11 empty] | ЗТм
|  | Итого по расценке |  |  | 8: 217.81; 10: 9.16 | [12 empty] | Итого по расценке
|  | ФОТ |  |  | 10: 2.39; 12: 100.57 | [11 empty] | ФОТ
| Пр/812-013.0-1 | НР Защита строительных конструкций и оборудования от коррозии |  |  | 4: %; 5: 94; 7: 94; 10: 2.25; 12: 94.54 | [11 empty] | НР Защита строительных конструкций и оборудования от коррозии
| Пр/774-013.0 | СП Защита строительных конструкций и оборудования от коррозии |  |  | 4: %; 5: 51; 7: 51; 10: 1.22; 12: 51.29 | [11 empty] | СП Защита строительных конструкций и оборудования от коррозии
|  | Всего по позиции |  |  | 10: 12.63 | [13 empty] | Всего по позиции
134 | ФЕР13-03-004-23 | Окраска металлических огрунтованных поверхностей: краской БТ-177 серебристой |  |  | 4: 100 м2; 5: 0.042; 6: 1; 7: 0.042 | [9 empty] | Окраска металлических огрунтованных поверхностей: краской БТ-177 серебристой
|  | За 2 раза ПЗ=2 (ОЗП=2; ЭМ=2 к расх.; ЗПМ=2; МАТ=2 к расх.; ТЗ=2; ТЗМ=2) | [28 empty] | За 2 раза ПЗ=2 (ОЗП=2; ЭМ=2 к расх.; ЗПМ=2; МАТ=2 к расх.; ТЗ=2; ТЗМ=2)
| 1 | ОТ |  |  | 8: 26.12; 9: 2; 10: 2.19; 11: 42.08; 12: 92.16 | [10 empty] | ОТ
| 2 | ЭМ |  |  | 8: 11.78; 9: 2; 10: 0.99 | [10 empty] | ЭМ
| 3 | в т.ч. ОТм |  |  | 8: 0.33; 9: 2; 10: 0.03; 11: 42.08; 12: 1.26 | [10 empty] | в т.ч. ОТм
| 4 | М |  |  | 8: 200.78; 9: 2; 10: 16.87 | [10 empty] | М
|  | ЗТ |  |  | 4: чел.-ч; 5: 2.88; 6: 2; 7: 0.24192 | [11 empty] | ЗТ
|  | ЗТм |  |  | 4: чел.-ч; 5: 0.03; 6: 2; 7: 0.00252 | [11 empty] | ЗТм
|  | Итого по расценке |  |  | 8: 238.68; 10: 20.05 | [12 empty] | Итого по расценке
|  | ФОТ |  |  | 10: 2.22; 12: 93.42 | [11 empty] | ФОТ
| Пр/812-013.0-1 | НР Защита строительных конструкций и оборудования от коррозии |  |  | 4: %; 5: 94; 7: 94; 10: 2.09; 12: 87.81 | [11 empty] | НР Защита строительных конструкций и оборудования от коррозии
| Пр/774-013.0 | СП Защита строительных конструкций и оборудования от коррозии |  |  | 4: %; 5: 51; 7: 51; 10: 1.13; 12: 47.64 | [11 empty] | СП Защита строительных конструкций и оборудования от коррозии
|  | Всего по позиции |  |  | 10: 23.27 | [13 empty] | Всего по позиции
135 | ФЕР26-01-017-01 | Изоляция изделиями из вспененного каучука, вспененного полиэтилена трубопроводов наружным диметром до 160 мм трубками |  |  | 4: 10 м; 5: 2.85; 6: 1; 7: 2.85 | [9 empty] | Изоляция изделиями из вспененного каучука, вспененного полиэтилена трубопроводов наружным диметром до 160 мм трубками
| 1 | ОТ |  |  | 8: 21.82; 10: 62.19; 11: 42.08; 12: 2616.96 | [10 empty] | ОТ
| 2 | ЭМ |  |  | 8: 17.27; 10: 49.22 | [10 empty] | ЭМ
| 3 | в т.ч. ОТм |  |  | 8: 2.9; 10: 8.27; 11: 42.08; 12: 348 | [10 empty] | в т.ч. ОТм
| 4 | М |  |  | 8: 89.78; 10: 255.87 | [10 empty] | М
|  | ЗТ |  |  | 4: чел.-ч; 5: 2.2; 7: 6.27 | [11 empty] | ЗТ
|  | ЗТм |  |  | 4: чел.-ч; 5: 0.25; 7: 0.7125 | [11 empty] | ЗТм
|  | Итого по расценке |  |  | 8: 128.87; 10: 367.28 | [12 empty] | Итого по расценке
|  | ФОТ |  |  | 10: 70.46; 12: 2964.96 | [11 empty] | ФОТ
| Пр/812-020.0-1 | НР Теплоизоляционные работы |  |  | 4: %; 5: 97; 7: 97; 10: 68.35; 12: 2876.01 | [11 empty] | НР Теплоизоляционные работы
| Пр/774-020.0 | СП Теплоизоляционные работы |  |  | 4: %; 5: 55; 7: 55; 10: 38.75; 12: 1630.73 | [11 empty] | СП Теплоизоляционные работы
|  | Всего по позиции |  |  | 10: 474.38 | [13 empty] | Всего по позиции
136 | ФССЦ-12.2.07.04-0237 | Трубки из вспененного каучука, толщина 19 мм, диаметр 60 мм |  |  | 10 м | 1.32 | 1 | 1.32 | 1865.9 |  | 2462.99 | [11 empty] | Трубки из вспененного каучука, толщина 19 мм, диаметр 60 мм
|  | Всего по позиции |  |  | 10: 2462.99 | [13 empty] | Всего по позиции
137 | ФССЦ-12.2.07.04-0235 | Трубки из вспененного каучука, толщина 19 мм, диаметр 48 мм |  |  | 10 м | 0.825 | 1 | 0.825 | 1485.1 |  | 1225.21 | [11 empty] | Трубки из вспененного каучука, толщина 19 мм, диаметр 48 мм
|  | Всего по позиции |  |  | 10: 1225.21 | [13 empty] | Всего по позиции
138 | ФССЦ-12.2.07.04-0233 | Трубки из вспененного каучука, толщина 19 мм, диаметр 35 мм |  |  | 10 м | 0.99 | 1 | 0.99 | 1114.4 |  | 1103.26 | [11 empty] | Трубки из вспененного каучука, толщина 19 мм, диаметр 35 мм
|  | Всего по позиции |  |  | 10: 1103.26 | [13 empty] | Всего по позиции
|  | Итоги по разделу 3 Узел управления : | [25 empty] | Итоги по разделу 3 Узел управления :
|  | Итого прямые затраты (справочно) |  |  | 10: 49001.56; 12: 428115.7 | [15 empty] | Итого прямые затраты (справочно)
|  | в том числе: | [26 empty] | в том числе:
|  | Оплата труда рабочих |  |  | 10: 2007.89; 12: 84492.03 | [15 empty] | Оплата труда рабочих
|  | Эксплуатация машин |  |  | 10: 557.41; 12: 8818.23 | [15 empty] | Эксплуатация машин
|  | в том числе оплата труда машинистов (Отм) |  |  | 10: 51.09; 12: 2149.85 | [15 empty] | в том числе оплата труда машинистов (Отм)
|  | Материалы |  |  | 10: 46436.26; 12: 334805.44 | [15 empty] | Материалы
|  | Строительные работы |  |  | 10: 51988.71; 12: 557098.5 | [15 empty] | Строительные работы
|  | в том числе: | [26 empty] | в том числе:
|  | оплата труда |  |  | 10: 1724.65; 12: 72573.28 | [15 empty] | оплата труда
|  | эксплуатация машин и механизмов |  |  | 10: 487.45 | [15 empty] | эксплуатация машин и механизмов
|  | в том числе оплата труда машинистов (ОТм) |  |  | 10: 43.71; 12: 1839.31 | [15 empty] | в том числе оплата труда машинистов (ОТм)
|  | материалы |  |  | 10: 46394.76 | [15 empty] | материалы
|  | накладные расходы |  |  | 10: 2121.58; 12: 89275.26 | [15 empty] | накладные расходы
|  | сметная прибыль |  |  | 10: 1260.27; 12: 53032.28 | [15 empty] | сметная прибыль
|  | Монтажные работы |  |  | 10: 795.67; 12: 30197.55 | [15 empty] | Монтажные работы
|  | в том числе: | [26 empty] | в том числе:
|  | оплата труда |  |  | 10: 283.24; 12: 11918.75 | [15 empty] | оплата труда
|  | эксплуатация машин и механизмов |  |  | 10: 69.96 | [15 empty] | эксплуатация машин и механизмов
|  | в том числе оплата труда машинистов (ОТм) |  |  | 10: 7.38; 12: 310.54 | [15 empty] | в том числе оплата труда машинистов (ОТм)
|  | материалы |  |  | 10: 41.5 | [15 empty] | материалы
|  | накладные расходы |  |  | 10: 264.89; 12: 11146.93 | [15 empty] | накладные расходы
|  | сметная прибыль |  |  | 10: 136.08; 12: 5725.88 | [15 empty] | сметная прибыль
|  | Оборудование |  |  | 10: 171848.44; 12: 847212.81 | [15 empty] | Оборудование
|  | Инженерное оборудование |  |  | 10: 171848.44 | [15 empty] | Инженерное оборудование
|  | Итого ФОТ (справочно) |  |  | 10: 2058.98; 12: 86641.88 | [15 empty] | Итого ФОТ (справочно)
|  | Итого накладные расходы (справочно) |  |  | 10: 2386.47; 12: 100422.19 | [15 empty] | Итого накладные расходы (справочно)
|  | Итого сметная прибыль (справочно) |  |  | 10: 1396.35; 12: 58758.16 | [15 empty] | Итого сметная прибыль (справочно)
|  | Итого по разделу 3 Узел управления |  |  | 10: 224632.82; 12: 1434508.86 | [16 empty] | Итого по разделу 3 Узел управления
|  | в том числе: | [26 empty] | в том числе:
|  | материальные ресурсы, отсутствующие в ФРСН |  |  | 10: 9130.78; 12: 65832.86 | [15 empty] | материальные ресурсы, отсутствующие в ФРСН
|  | оборудование, отсутствующее в ФРСН |  |  | 10: 170430.34; 12: 840221.53 | [15 empty] | оборудование, отсутствующее в ФРСН
|  | Итоги по смете: | [30 empty] | Итоги по смете:
|  | Итого прямые затраты (справочно) |  |  | 10: 270003.61; 12: 2261262.68 | [20 empty] | Итого прямые затраты (справочно)
|  | в том числе: | [31 empty] | в том числе:
|  | Оплата труда рабочих |  |  | 10: 8676.01; 12: 365086.52 | [20 empty] | Оплата труда рабочих
|  | Эксплуатация машин |  |  | 10: 1394.21; 12: 22056.41 | [20 empty] | Эксплуатация машин
|  | в том числе оплата труда машинистов (Отм) |  |  | 10: 142.5; 12: 5996.38 | [20 empty] | в том числе оплата труда машинистов (Отм)
|  | Материалы |  |  | 10: 259933.39; 12: 1874119.75 | [20 empty] | Материалы
|  | Строительные работы |  |  | 10: 282059.4; 12: 2775005.46 | [20 empty] | Строительные работы
|  | в том числе: | [31 empty] | в том числе:
|  | оплата труда |  |  | 10: 7687.59; 12: 323493.8 | [20 empty] | оплата труда
| Приложение №1 к письму Минстроя России от 23.02.2023 №9791-ИФ/09. Объекты образования.Прочие | эксплуатация машин и механизмов |  |  | 10: 1324.25; 11: 15.82; 12: 20949.64 | [20 empty] | эксплуатация машин и механизмов
|  | в том числе оплата труда машинистов (ОТм) |  |  | 10: 135.12; 12: 5685.84 | [20 empty] | в том числе оплата труда машинистов (ОТм)
| Приложение №1 к письму Минстроя России от 23.02.2023 №9791-ИФ/09. Объекты образования.Прочие | материалы |  |  | 10: 259801.5; 11: 7.21; 12: 1873168.82 | [20 empty] | материалы
|  | накладные расходы |  |  | 10: 8448.38; 12: 355507.26 | [20 empty] | накладные расходы
|  | сметная прибыль |  |  | 10: 4797.68; 12: 201885.94 | [20 empty] | сметная прибыль
|  | Монтажные работы |  |  | 10: 2550.28; 12: 100879.83 | [20 empty] | Монтажные работы
|  | в том числе: | [31 empty] | в том числе:
|  | оплата труда |  |  | 10: 988.42; 12: 41592.72 | [20 empty] | оплата труда
| Приложение №1 к письму Минстроя России от 23.02.2023 №9791-ИФ/09. Объекты образования.Прочие | эксплуатация машин и механизмов |  |  | 10: 69.96; 11: 15.82; 12: 1106.77 | [20 empty] | эксплуатация машин и механизмов
|  | в том числе оплата труда машинистов (ОТм) |  |  | 10: 7.38; 12: 310.54 | [20 empty] | в том числе оплата труда машинистов (ОТм)
| Приложение №1 к письму Минстроя России от 23.02.2023 №9791-ИФ/09. Объекты образования.Прочие | материалы |  |  | 10: 131.89; 11: 7.21; 12: 950.93 | [20 empty] | материалы
|  | накладные расходы |  |  | 10: 899.55; 12: 37853.5 | [20 empty] | накладные расходы
|  | сметная прибыль |  |  | 10: 460.46; 12: 19375.91 | [20 empty] | сметная прибыль
|  | Оборудование |  |  | 10: 201248.62; 12: 992155.7 | [20 empty] | Оборудование
| Приложение №6 к письму Минстроя России от 23.02.2023 №9791-ИФ/09. п.28 Образование. Оборудование | Инженерное оборудование |  |  | 10: 201248.62; 11: 4.93; 12: 992155.7 | [20 empty] | Инженерное оборудование
|  | Итого |  |  | 10: 485858.3; 12: 3868040.99 | [21 empty] | Итого
|  | Итого ФОТ (справочно) |  |  | 10: 8818.51; 12: 371082.9 | [20 empty] | Итого ФОТ (справочно)
|  | Итого накладные расходы (справочно) |  |  | 10: 9347.93; 12: 393360.76 | [20 empty] | Итого накладные расходы (справочно)
|  | Итого сметная прибыль (справочно) |  |  | 10: 5258.14; 12: 221261.85 | [20 empty] | Итого сметная прибыль (справочно)
|  | ВСЕГО по смете |  |  | 10: 485858.3; 12: 3868040.99 | [22 empty] | ВСЕГО по смете
|  | в том числе: | [31 empty] | в том числе:
|  | материальные ресурсы, отсутствующие в ФРСН |  |  | 10: 35037.61; 12: 252621.21 | [20 empty] | материальные ресурсы, отсутствующие в ФРСН
|  | оборудование, отсутствующее в ФРСН |  |  | 10: 199830.52; 12: 985164.39 | [20 empty] | оборудование, отсутствующее в ФРСН
| Составил: |  |  |  | 6: (инженер-сметчик ООО "Ай джи групп" А.С.Золотухина) | [23 empty] | (инженер-сметчик ООО "Ай джи групп" А.С.Золотухина)
[должность, подпись (инициалы, фамилия)]
| Проверил: |  |  |  | 6: (ГИП ООО "Ай джи групп" Н.В.Чернов) | [24 empty] | (ГИП ООО "Ай джи групп" Н.В.Чернов)
[должность, подпись (инициалы, фамилия)]
¹ Зарегистрирован Министерством юстиции Российской Федерации 10 сентября 2019 г., регистрационный № 55869), с изменениями, внесенными приказом Министерства строительства и жилищно-коммунального хозяйства Российской Федерации от 20 февраля 2021 г. № 79/пр (зарегистрирован Министерством юстиции Российской Федерации 9 августа 2021 г., регистрационный № 64577)
² Под прочими затратами понимаются затраты, учитываемые в соответствии с пунктом 184 Методики.
³ Под прочими работами понимаются затраты, учитываемые в соответствии с пунктами 122-128 Методики.