## 02-01-07 Система электроснабжен
Приложение № 2
Утверждено приказом № 421 от 4 августа 2020 г. Минстроя РФ в редакции приказа № 557 от 7 июля 2022 г.
СОГЛАСОВАНО | [12 empty] | УТВЕРЖДАЮ
_________________________ | [12 empty] | Проректор по АХРС ТГУ
_________________________ | [12 empty] | ________________В. Б. Андриенко
"___" ____________ 2025г | [12 empty] | "___" ____________ 2025г
Наименование программного продукта | [5 empty] | ГРАНД-Смета, версия 2024.1
Наименование редакции сметных нормативов | [5 empty] | Приказ Минстроя России от 26.12.2019 № 876/пр; Приказ Минстроя России от 04.08.2020 № 421/пр; Приказ Минстроя России от 21.12.2020 № 812/пр; Приказ Минстроя России от 11.12.2020 № 774/пр | [9 empty] | Приказ Минстроя России от 26.12.2019 № 876/пр; Приказ Минстроя России от 04.08.2020 № 421/пр; Приказ Минстроя России от 21.12.2020 № 812/пр; Приказ Минстроя России от 11.12.2020 № 774/пр
Реквизиты приказа Минстроя России об утверждении дополнений и изменений к сметным нормативам | [5 empty] | Приказ Минстроя России от 30 марта 2020 г. № 172/пр, Приказ Минстроя России от 01 июня 2020 г. № 294/пр, Приказ Минстроя России от 30 июня 2020 г. № 352/пр, Приказ Минстроя России от 20 октября 2020 г. № 636/пр, Приказ Минстроя России от 09 февраля 2021 г. № 51/пр, Приказ Минстроя России от 24 мая 2021 г. № 321/пр, Приказ Минстроя России от 24 июня 2021 г. № 408/пр, Приказ Минстроя России от 14 октября 2021 г. № 746/пр, Приказ Минстроя России от 20 декабря 2021 г. № 962/пр; Приказ Минстроя России от 07.07.2022 № 557/пр; Приказ Минстроя России от 02.09.2021 № 636/пр, Приказ Минстроя России от 26.07.2022 № 611/пр; Приказ Минстроя России от 22.04.2022 № 317/пр | [7 empty] | Реквизиты приказа Минстроя России об утверждении дополнений и изменений к сметным нормативам | Приказ Минстроя России от 30 марта 2020 г. № 172/пр, Приказ Минстроя России от 01 июня 2020 г. № 294/пр, Приказ Минстроя России от 30 июня 2020 г. № 352/пр, Приказ Минстроя России от 20 октября 2020 г. № 636/пр, Приказ Минстроя России от 09 февраля 2021 г. № 51/пр, Приказ Минстроя России от 24 мая 2021 г. № 321/пр, Приказ Минстроя России от 24 июня 2021 г. № 408/пр, Приказ Минстроя России от 14 октября 2021 г. № 746/пр, Приказ Минстроя России от 20 декабря 2021 г. № 962/пр; Приказ Минстроя России от 07.07.2022 № 557/пр; Приказ Минстроя России от 02.09.2021 № 636/пр, Приказ Минстроя России от 26.07.2022 № 611/пр; Приказ Минстроя России от 22.04.2022 № 317/пр |  | Приказ Минстроя России от 30 марта 2020 г. № 172/пр, Приказ Минстроя России от 01 июня 2020 г. № 294/пр, Приказ Минстроя России от 30 июня 2020 г. № 352/пр, Приказ Минстроя России от 20 октября 2020 г. № 636/пр, Приказ Минстроя России от 09 февраля 2021 г. № 51/пр, Приказ Минстроя России от 24 мая 2021 г. № 321/пр, Приказ Минстроя России от 24 июня 2021 г. № 408/пр, Приказ Минстроя России от 14 октября 2021 г. № 746/пр, Приказ Минстроя России от 20 декабря 2021 г. № 962/пр; Приказ Минстроя России от 07.07.2022 № 557/пр; Приказ Минстроя России от 02.09.2021 № 636/пр, Приказ Минстроя России от 26.07.2022 № 611/пр; Приказ Минстроя России от 22.04.2022 № 317/пр
Реквизиты письма Минстроя России об индексах изменения сметной стоимости строительства, включаемые в федеральный реестр сметных нормативов и размещаемые в федеральной государственной информационной системе ценообразования в строительстве, подготовленного в соответствии пунктом 85 Методики расчета индексов изменения сметной стоимости строительства, утвержденной приказом Министерства строительства и жилищно-коммунального хозяйства Российской Федерации от 5 июня 2019 г. № 326/пр¹ | [13 empty] | Реквизиты письма Минстроя России об индексах изменения сметной стоимости строительства, включаемые в федеральный реестр сметных нормативов и размещаемые в федеральной государственной информационной системе ценообразования в строительстве, подготовленного в соответствии пунктом 85 Методики расчета индексов изменения сметной стоимости строительства, утвержденной приказом Министерства строительства и жилищно-коммунального хозяйства Российской Федерации от 5 июня 2019 г. № 326/пр¹
Реквизиты нормативного правового акта об утверждении оплаты труда, утверждаемый в соответствии с пунктом 22(1) Правилами мониторинга цен, утвержденными постановлением Правительства Российской Федерации от 23 декабря 2016 г. № 1452 | [13 empty] | Реквизиты нормативного правового акта об утверждении оплаты труда, утверждаемый в соответствии с пунктом 22(1) Правилами мониторинга цен, утвержденными постановлением Правительства Российской Федерации от 23 декабря 2016 г. № 1452
Наименование субъекта Российской Федерации
Наименование зоны субъекта Российской Федерации
Капитальный ремонт и сохранение объекта культурного наследия: «Ансамбль Томского Императорского Университета. Гигиенический институт. Кон. XIX в. Арх. П.П. Наранович по адресу: Томская область, г. Томск, пр. Ленина, 36 стр.31 | [17 empty] | Капитальный ремонт и сохранение объекта культурного наследия: «Ансамбль Томского Императорского Университета. Гигиенический институт. Кон. XIX в. Арх. П.П. Наранович по адресу: Томская область, г. Томск, пр. Ленина, 36 стр.31
(наименование стройки)
Капитальный ремонт и сохранение объекта культурного наследия: «Ансамбль Томского Императорского Университета. Гигиенический институт. Кон. XIX в. Арх. П.П. Наранович по адресу: Томская область, г. Томск, пр. Ленина, 36 стр.31 | [18 empty] | Капитальный ремонт и сохранение объекта культурного наследия: «Ансамбль Томского Императорского Университета. Гигиенический институт. Кон. XIX в. Арх. П.П. Наранович по адресу: Томская область, г. Томск, пр. Ленина, 36 стр.31
(наименование объекта капитального строительства)
ЛОКАЛЬНЫЙ СМЕТНЫЙ РАСЧЕТ (СМЕТА) № ЛС-02-01-07
Система электроснабжения | [19 empty] | Система электроснабжения
(наименование работ и затрат)
Составлен | базисно-индексным | методом
Основание | Ведомость объемов работ 02-01-07
(проектная и (или) иная техническая документация)
Составлен(а) в текущем (базисном) уровне цен |  |  | I квартал 2023 года (01.01.2000) | [17 empty] | I квартал 2023 года (01.01.2000)
Сметная стоимость |  | 5810.25 | (620,54) | тыс.руб.
в том числе:
| строительных работ | 190.43 | (7,19) | тыс.руб. |  | Средства на оплату труда рабочих |  |  |  |  | 732.65 | (17,41) | тыс.руб.
| монтажных работ | 5196.39 | (527,46) | тыс.руб. |  | Нормативные затраты труда рабочих |  |  |  |  | 1867.06 |  | чел.час.
| оборудования | 423.43 | (85,89) | тыс.руб. |  | Нормативные затраты труда машинистов |  |  |  |  | 15.42 |  | чел.час.
| прочих затрат | 0 | (0) | тыс.руб.
№ п/п | Обоснование | Наименование работ и затрат |  |  | Единица измерения | Количество |  |  | Сметная стоимость в базисном уровне цен (в текущем уровне цен (гр. 8) для ресурсов, отсутствующих в ФРСН), руб. |  |  | Индексы | Сметная стоимость в текущем уровне цен, руб.
[6 empty] | на единицу | коэффициенты | всего с учетом коэффициентов | на единицу | коэффициенты | всего
1 | 2 | 3 |  |  | 4 | 5 | 6 | 7 | 8 | 9 | 10 | 11 | 12
Раздел 1. Демонтажные работы | [21 empty] | Раздел 1. Демонтажные работы
1 | ФЕРм08-03-573-04 | Шкаф (пульт) управления навесной, высота, ширина и глубина: до 600х600х350 мм (Демонтаж щитков ) (Мусор:0,095тн) |  |  | 4: шт; 5: 12; 6: 1; 7: 12 | [9 empty] | Шкаф (пульт) управления навесной, высота, ширина и глубина: до 600х600х350 мм (Демонтаж щитков ) (Мусор:0,095тн)
| Приказ от 08.08.2022 № 648/пр п.145 табл.3 | Демонтаж оборудования, не пригодного для дальнейшего использования (предназначено в лом), без разборки и резки ОЗП=0,3; ЭМ=0,3 к расх.; ЗПМ=0,3; МАТ=0 к расх.; ТЗ=0,3; ТЗМ=0,3 | [21 empty] | Демонтаж оборудования, не пригодного для дальнейшего использования (предназначено в лом), без разборки и резки ОЗП=0,3; ЭМ=0,3 к расх.; ЗПМ=0,3; МАТ=0 к расх.; ТЗ=0,3; ТЗМ=0,3
| 1 | ОТ |  |  | 8: 20.44; 9: 0.3; 10: 73.58; 11: 42.08; 12: 3096.25 | [11 empty] | ОТ
| 2 | ЭМ |  |  | 8: 33.47; 9: 0.3; 10: 120.49 | [11 empty] | ЭМ
| 3 | в т.ч. ОТм |  |  | 8: 3.42; 9: 0.3; 10: 12.31; 11: 42.08; 12: 518 | [11 empty] | в т.ч. ОТм
| 4 | М |  |  | 8: 2.94; 9: 0; 10: 0 | [11 empty] | М
|  | ЗТ |  |  | 4: чел.-ч; 5: 2.06; 6: 0.3; 7: 7.416 | [12 empty] | ЗТ
|  | ЗТм |  |  | 4: чел.-ч; 5: 0.31; 6: 0.3; 7: 1.116 | [12 empty] | ЗТм
|  | Итого по расценке |  |  | 8: 56.85; 10: 194.07 | [13 empty] | Итого по расценке
|  | ФОТ |  |  | 10: 85.89; 12: 3614.25 | [12 empty] | ФОТ
| Пр/812-049.3-1 | НР Электротехнические установки на других объектах |  |  | 4: %; 5: 97; 7: 97; 10: 83.31; 12: 3505.82 | [12 empty] | НР Электротехнические установки на других объектах
| Пр/774-049.3 | СП Электротехнические установки на других объектах |  |  | 4: %; 5: 51; 7: 51; 10: 43.8; 12: 1843.27 | [12 empty] | СП Электротехнические установки на других объектах
|  | Всего по позиции |  |  | 10: 321.18 | [14 empty] | Всего по позиции
2 | ФЕРр67-4-5 | Демонтаж: светильников для люминесцентных ламп (Мусор:0,96тн) |  |  | 4: 100 шт; 5: 2; 6: 1; 7: 2 | [9 empty] | Демонтаж: светильников для люминесцентных ламп (Мусор:0,96тн)
| 1 | ОТ |  |  | 8: 143.48; 10: 286.96; 11: 42.08; 12: 12075.28 | [11 empty] | ОТ
| 2 | ЭМ |  |  | 8: 2.5; 10: 5 | [11 empty] | ЭМ
| 3 | в т.ч. ОТм |  |  | 8: 1.08; 10: 2.16; 11: 42.08; 12: 90.89 | [11 empty] | в т.ч. ОТм
|  | ЗТ |  |  | 4: чел.-ч; 5: 17.89; 7: 35.78 | [12 empty] | ЗТ
|  | ЗТм |  |  | 4: чел.-ч; 5: 0.08; 7: 0.16 | [12 empty] | ЗТм
|  | Итого по расценке |  |  | 8: 145.98; 10: 291.96 | [13 empty] | Итого по расценке
|  | ФОТ |  |  | 10: 289.12; 12: 12166.17 | [12 empty] | ФОТ
| Пр/812-101.0-1 | НР Электромонтажные работы (ремонтно-строительные) |  |  | 4: %; 5: 91; 7: 91; 10: 263.1; 12: 11071.21 | [12 empty] | НР Электромонтажные работы (ремонтно-строительные)
| Пр/774-101.0 | СП Электромонтажные работы (ремонтно-строительные) |  |  | 4: %; 5: 48; 7: 48; 10: 138.78; 12: 5839.76 | [12 empty] | СП Электромонтажные работы (ремонтно-строительные)
|  | Всего по позиции |  |  | 10: 693.84 | [14 empty] | Всего по позиции
3 | ФЕРр67-4-1 | Демонтаж: коробок |  |  | 4: 100 шт; 5: 2; 6: 1; 7: 2 | [9 empty] | Демонтаж: коробок
| 1 | ОТ |  |  | 8: 45.55; 10: 91.1; 11: 42.08; 12: 3833.49 | [11 empty] | ОТ
|  | ЗТ |  |  | 4: чел.-ч; 5: 5.84; 7: 11.68 | [12 empty] | ЗТ
|  | Итого по расценке |  |  | 8: 45.55; 10: 91.1 | [13 empty] | Итого по расценке
|  | ФОТ |  |  | 10: 91.1; 12: 3833.49 | [12 empty] | ФОТ
| Пр/812-101.0-1 | НР Электромонтажные работы (ремонтно-строительные) |  |  | 4: %; 5: 91; 7: 91; 10: 82.9; 12: 3488.48 | [12 empty] | НР Электромонтажные работы (ремонтно-строительные)
| Пр/774-101.0 | СП Электромонтажные работы (ремонтно-строительные) |  |  | 4: %; 5: 48; 7: 48; 10: 43.73; 12: 1840.08 | [12 empty] | СП Электромонтажные работы (ремонтно-строительные)
|  | Всего по позиции |  |  | 10: 217.73 | [14 empty] | Всего по позиции
4 | ФЕРр67-4-1 | Демонтаж: выключателей, розеток |  |  | 4: 100 шт; 5: 1; 6: 1; 7: 1 | [9 empty] | Демонтаж: выключателей, розеток
| 1 | ОТ |  |  | 8: 45.55; 10: 45.55; 11: 42.08; 12: 1916.74 | [11 empty] | ОТ
|  | ЗТ |  |  | 4: чел.-ч; 5: 5.84; 7: 5.84 | [12 empty] | ЗТ
|  | Итого по расценке |  |  | 8: 45.55; 10: 45.55 | [13 empty] | Итого по расценке
|  | ФОТ |  |  | 10: 45.55; 12: 1916.74 | [12 empty] | ФОТ
| Пр/812-101.0-1 | НР Электромонтажные работы (ремонтно-строительные) |  |  | 4: %; 5: 91; 7: 91; 10: 41.45; 12: 1744.23 | [12 empty] | НР Электромонтажные работы (ремонтно-строительные)
| Пр/774-101.0 | СП Электромонтажные работы (ремонтно-строительные) |  |  | 4: %; 5: 48; 7: 48; 10: 21.86; 12: 920.04 | [12 empty] | СП Электромонтажные работы (ремонтно-строительные)
|  | Всего по позиции |  |  | 10: 108.86 | [14 empty] | Всего по позиции
5 | ФЕРр67-1-1 | Демонтаж: скрытой электропроводки |  |  | 4: 100 м; 5: 40; 6: 1; 7: 40 | [9 empty] | Демонтаж: скрытой электропроводки
| 1 | ОТ |  |  | 8: 19.81; 10: 792.4; 11: 42.08; 12: 33344.19 | [11 empty] | ОТ
|  | ЗТ |  |  | 4: чел.-ч; 5: 2.54; 7: 101.6 | [12 empty] | ЗТ
|  | Итого по расценке |  |  | 8: 19.81; 10: 792.4 | [13 empty] | Итого по расценке
|  | ФОТ |  |  | 10: 792.4; 12: 33344.19 | [12 empty] | ФОТ
| Пр/812-101.0-1 | НР Электромонтажные работы (ремонтно-строительные) |  |  | 4: %; 5: 91; 7: 91; 10: 721.08; 12: 30343.21 | [12 empty] | НР Электромонтажные работы (ремонтно-строительные)
| Пр/774-101.0 | СП Электромонтажные работы (ремонтно-строительные) |  |  | 4: %; 5: 48; 7: 48; 10: 380.35; 12: 16005.21 | [12 empty] | СП Электромонтажные работы (ремонтно-строительные)
|  | Всего по позиции |  |  | 10: 1893.83 | [14 empty] | Всего по позиции
6 | ФССЦпг-01-01-01-043 | Погрузка при автомобильных перевозках мусора строительного с погрузкой экскаваторами емкостью ковша до 0,5 м3 |  |  | 1 т груза | 1.215 | 1 | 1.215 | 3.28 |  | 3.99 | 15.82 | 63.12 | [9 empty] | Погрузка при автомобильных перевозках мусора строительного с погрузкой экскаваторами емкостью ковша до 0,5 м3
|  | Всего по позиции |  |  | 10: 3.99; 12: 63.12 | [14 empty] | Всего по позиции
7 | ФССЦпг-03-21-01-036 | Перевозка грузов I класса автомобилями-самосвалами грузоподъемностью 10 т работающих вне карьера на расстояние до 36 км |  |  | 1 т груза | 1.215 | 1 | 1.215 | 21.65 |  | 26.3 | 15.82 | 416.07 | [9 empty] | Перевозка грузов I класса автомобилями-самосвалами грузоподъемностью 10 т работающих вне карьера на расстояние до 36 км
|  | Всего по позиции |  |  | 10: 26.3; 12: 416.07 | [14 empty] | Всего по позиции
|  | Итоги по разделу 1 Демонтажные работы : | [26 empty] | Итоги по разделу 1 Демонтажные работы :
|  | Итого прямые затраты (справочно) |  |  | 10: 1445.37; 12: 56730.39 | [16 empty] | Итого прямые затраты (справочно)
|  | в том числе: | [27 empty] | в том числе:
|  | Оплата труда рабочих |  |  | 10: 1289.59; 12: 54265.95 | [16 empty] | Оплата труда рабочих
|  | Эксплуатация машин |  |  | 10: 125.49; 12: 1985.25 | [16 empty] | Эксплуатация машин
|  | в том числе оплата труда машинистов (Отм) |  |  | 10: 14.47; 12: 608.89 | [16 empty] | в том числе оплата труда машинистов (Отм)
|  | Перевозка |  |  | 10: 30.29; 12: 479.19 | [16 empty] | Перевозка
|  | Строительные работы |  |  | 10: 2944.55; 12: 122980.21 | [16 empty] | Строительные работы
|  | Строительные работы |  |  | 10: 2914.26; 12: 122501.02 | [16 empty] | Строительные работы
|  | в том числе: | [27 empty] | в том числе:
|  | оплата труда |  |  | 10: 1216.01; 12: 51169.7 | [16 empty] | оплата труда
|  | эксплуатация машин и механизмов |  |  | 10: 5 | [16 empty] | эксплуатация машин и механизмов
|  | в том числе оплата труда машинистов (ОТм) |  |  | 10: 2.16; 12: 90.89 | [16 empty] | в том числе оплата труда машинистов (ОТм)
|  | накладные расходы |  |  | 10: 1108.53; 12: 46647.13 | [16 empty] | накладные расходы
|  | сметная прибыль |  |  | 10: 584.72; 12: 24605.09 | [16 empty] | сметная прибыль
|  | Перевозка |  |  | 10: 30.29; 12: 479.19 | [16 empty] | Перевозка
|  | Монтажные работы |  |  | 10: 321.18; 12: 10351.49 | [16 empty] | Монтажные работы
|  | в том числе: | [27 empty] | в том числе:
|  | оплата труда |  |  | 10: 73.58; 12: 3096.25 | [16 empty] | оплата труда
|  | эксплуатация машин и механизмов |  |  | 10: 120.49 | [16 empty] | эксплуатация машин и механизмов
|  | в том числе оплата труда машинистов (ОТм) |  |  | 10: 12.31; 12: 518 | [16 empty] | в том числе оплата труда машинистов (ОТм)
|  | накладные расходы |  |  | 10: 83.31; 12: 3505.82 | [16 empty] | накладные расходы
|  | сметная прибыль |  |  | 10: 43.8; 12: 1843.27 | [16 empty] | сметная прибыль
|  | Итого ФОТ (справочно) |  |  | 10: 1304.06; 12: 54874.84 | [16 empty] | Итого ФОТ (справочно)
|  | Итого накладные расходы (справочно) |  |  | 10: 1191.84; 12: 50152.95 | [16 empty] | Итого накладные расходы (справочно)
|  | Итого сметная прибыль (справочно) |  |  | 10: 628.52; 12: 26448.36 | [16 empty] | Итого сметная прибыль (справочно)
|  | Итого по разделу 1 Демонтажные работы |  |  | 10: 3265.73; 12: 133331.7 | [17 empty] | Итого по разделу 1 Демонтажные работы
Раздел 2. Монтажные работы | [21 empty] | Раздел 2. Монтажные работы
8 | ФЕРм08-03-573-02 | Пульт управления напольный, высота до 1200 мм, глубина и ширина по фронту: до 700х1000 мм | [20 empty] | Пульт управления напольный, высота до 1200 мм, глубина и ширина по фронту: до 700х1000 мм | bar: 4 to 7
| 1 | ОТ |  |  | 8: 20.44; 10: 20.44; 11: 42.08; 12: 860.12 | [11 empty] | ОТ
| 2 | ЭМ |  |  | 8: 107.26; 10: 107.26 | [11 empty] | ЭМ
| 3 | в т.ч. ОТм |  |  | 8: 12.42; 10: 12.42; 11: 42.08; 12: 522.63 | [11 empty] | в т.ч. ОТм
| 4 | М |  |  | 8: 7.17; 10: 7.17 | [11 empty] | М
|  | ЗТ |  |  | 4: чел.-ч; 5: 2.06; 7: 2.06 | [12 empty] | ЗТ
|  | ЗТм |  |  | 4: чел.-ч; 5: 1.08; 7: 1.08 | [12 empty] | ЗТм
|  | Итого по расценке |  |  | 8: 134.87; 10: 134.87 | [13 empty] | Итого по расценке
|  | ФОТ |  |  | 10: 32.86; 12: 1382.75 | [12 empty] | ФОТ
| Пр/812-049.3-1 | НР Электротехнические установки на других объектах |  |  | 4: %; 5: 97; 7: 97; 10: 31.87; 12: 1341.27 | [12 empty] | НР Электротехнические установки на других объектах
| Пр/774-049.3 | СП Электротехнические установки на других объектах |  |  | 4: %; 5: 51; 7: 51; 10: 16.76; 12: 705.2 | [12 empty] | СП Электротехнические установки на других объектах
|  | Всего по позиции |  |  | 10: 183.5 | [14 empty] | Всего по позиции
9 О | ТЦ_89.1.62.01_70_7017336058_10.02.2023_02 | Вводное распредустройство ВРУ-1-21-10А УХЛ4 IP31 |  |  | шт | 1 | 1 | 1 | 67712.08 |  | 13734.7 | 4.93 | 67712.08 | [9 empty] | Вводное распредустройство ВРУ-1-21-10А УХЛ4 IP31
|  | Всего по позиции |  |  | 10: 13734.7; 12: 67712.08 | [14 empty] | Всего по позиции
10 | ФЕРм08-03-600-02 | Счетчики, устанавливаемые на готовом основании: трехфазные |  |  | 4: шт; 5: 3; 6: 1; 7: 3 | [9 empty] | Счетчики, устанавливаемые на готовом основании: трехфазные
| 1 | ОТ |  |  | 8: 6.94; 10: 20.82; 11: 42.08; 12: 876.11 | [11 empty] | ОТ
| 2 | ЭМ |  |  | 8: 1.81; 10: 5.43 | [11 empty] | ЭМ
| 3 | в т.ч. ОТм |  |  | 8: 0.26; 10: 0.78; 11: 42.08; 12: 32.82 | [11 empty] | в т.ч. ОТм
| 4 | М |  |  | 8: 0.51; 10: 1.53 | [11 empty] | М
|  | ЗТ |  |  | 4: чел.-ч; 5: 0.7; 7: 2.1 | [12 empty] | ЗТ
|  | ЗТм |  |  | 4: чел.-ч; 5: 0.02; 7: 0.06 | [12 empty] | ЗТм
|  | Итого по расценке |  |  | 8: 9.26; 10: 27.78 | [13 empty] | Итого по расценке
|  | ФОТ |  |  | 10: 21.6; 12: 908.93 | [12 empty] | ФОТ
| Пр/812-049.3-1 | НР Электротехнические установки на других объектах |  |  | 4: %; 5: 97; 7: 97; 10: 20.95; 12: 881.66 | [12 empty] | НР Электротехнические установки на других объектах
| Пр/774-049.3 | СП Электротехнические установки на других объектах |  |  | 4: %; 5: 51; 7: 51; 10: 11.02; 12: 463.55 | [12 empty] | СП Электротехнические установки на других объектах
|  | Всего по позиции |  |  | 10: 59.75 | [14 empty] | Всего по позиции
11 О | ТЦ_62.5.01.04_70_7017336058_10.02.2023_02 | Счетчик электроэнергии РиМ 489.15 |  |  | шт | 1 | 1 | 1 | 47901.33 |  | 9716.29 | 4.93 | 47901.33 | [9 empty] | Счетчик электроэнергии РиМ 489.15
|  | Всего по позиции |  |  | 10: 9716.29; 12: 47901.33 | [14 empty] | Всего по позиции
12 О | ТЦ_62.5.01.04_70_7017336058_10.02.2023_02 | Счетчик электроэнергии РиМ 489.14 |  |  | шт | 2 | 1 | 2 | 45793 |  | 18577.28 | 4.93 | 91586 | [9 empty] | Счетчик электроэнергии РиМ 489.14
|  | Всего по позиции |  |  | 10: 18577.28; 12: 91586 | [14 empty] | Всего по позиции
13 | ФЕРм08-03-573-04 | Шкаф (пульт) управления навесной, высота, ширина и глубина: до 600х600х350 мм |  |  | 4: шт; 5: 14; 6: 1; 7: 14 | [9 empty] | Шкаф (пульт) управления навесной, высота, ширина и глубина: до 600х600х350 мм
| 1 | ОТ |  |  | 8: 20.44; 10: 286.16; 11: 42.08; 12: 12041.61 | [11 empty] | ОТ
| 2 | ЭМ |  |  | 8: 33.47; 10: 468.58 | [11 empty] | ЭМ
| 3 | в т.ч. ОТм |  |  | 8: 3.42; 10: 47.88; 11: 42.08; 12: 2014.79 | [11 empty] | в т.ч. ОТм
| 4 | М |  |  | 8: 2.94; 10: 41.16 | [11 empty] | М
|  | ЗТ |  |  | 4: чел.-ч; 5: 2.06; 7: 28.84 | [12 empty] | ЗТ
|  | ЗТм |  |  | 4: чел.-ч; 5: 0.31; 7: 4.34 | [12 empty] | ЗТм
|  | Итого по расценке |  |  | 8: 56.85; 10: 795.9 | [13 empty] | Итого по расценке
|  | ФОТ |  |  | 10: 334.04; 12: 14056.4 | [12 empty] | ФОТ
| Пр/812-049.3-1 | НР Электротехнические установки на других объектах |  |  | 4: %; 5: 97; 7: 97; 10: 324.02; 12: 13634.71 | [12 empty] | НР Электротехнические установки на других объектах
| Пр/774-049.3 | СП Электротехнические установки на других объектах |  |  | 4: %; 5: 51; 7: 51; 10: 170.36; 12: 7168.76 | [12 empty] | СП Электротехнические установки на других объектах
|  | Всего по позиции |  |  | 10: 1290.28 | [14 empty] | Всего по позиции
14 О | ТЦ_62.1.02.14_70_7017336058_10.02.2023_02 | ШУ-КП-НО-230П-16 Шкаф управления противопожарными (огнезадерживающими) клапанами |  |  | шт | 1 | 1 | 1 | 149257.35 |  | 30275.32 | 4.93 | 149257.35 | [9 empty] | ШУ-КП-НО-230П-16 Шкаф управления противопожарными (огнезадерживающими) клапанами
|  | Всего по позиции |  |  | 10: 30275.32; 12: 149257.35 | [14 empty] | Всего по позиции
15 | ФССЦ-20.4.04.02-0006 | Щиты распределительные встраиваемые ЩРВ-36з, с замком, размер 560х350х120 мм |  |  | шт | 1 | 1 | 1 | 98.19 |  | 98.19 | [11 empty] | Щиты распределительные встраиваемые ЩРВ-36з, с замком, размер 560х350х120 мм
|  | Всего по позиции |  |  | 10: 98.19 | [14 empty] | Всего по позиции
16 | ФССЦ-20.4.04.02-0004 | Щиты распределительные встраиваемые ЩРВ-24з, с замком, размер 435х350х120 мм |  |  | шт | 1 | 1 | 1 | 67.8 |  | 67.8 | [11 empty] | Щиты распределительные встраиваемые ЩРВ-24з, с замком, размер 435х350х120 мм
|  | Всего по позиции |  |  | 10: 67.8 | [14 empty] | Всего по позиции
17 | ФССЦ-20.4.04.02-0001 | Щиты распределительные встраиваемые ЩРВ-12, размер 250х300х120 мм |  |  | шт | 2 | 1 | 2 | 63.72 |  | 127.44 | [11 empty] | Щиты распределительные встраиваемые ЩРВ-12, размер 250х300х120 мм
|  | Всего по позиции |  |  | 10: 127.44 | [14 empty] | Всего по позиции
18 | ФССЦ-20.4.04.02-0045 | Щиты распределительные наружной установки ЩРН-24з, с замком, размер 395х310х120 мм |  |  | шт | 2 | 1 | 2 | 109.23 |  | 218.46 | [11 empty] | Щиты распределительные наружной установки ЩРН-24з, с замком, размер 395х310х120 мм
|  | Всего по позиции |  |  | 10: 218.46 | [14 empty] | Всего по позиции
19 | ФССЦ-20.4.04.02-0043 | Щиты распределительные наружной установки ЩРН-12з, с замком, размер 265х310х120 мм |  |  | шт | 4 | 1 | 4 | 94.91 |  | 379.64 | [11 empty] | Щиты распределительные наружной установки ЩРН-12з, с замком, размер 265х310х120 мм
|  | Всего по позиции |  |  | 10: 379.64 | [14 empty] | Всего по позиции
20 | ФССЦ-20.4.04.04-0013 | Щиты учетно-распределительные ЩУРН-1/12(30) |  |  | шт | 1 | 1 | 1 | 249.07 |  | 249.07 | [11 empty] | Щиты учетно-распределительные ЩУРН-1/12(30)
|  | Всего по позиции |  |  | 10: 249.07 | [14 empty] | Всего по позиции
21 | ФЕРм08-03-573-05 | Шкаф (пульт) управления навесной, высота, ширина и глубина: до 900х600х500 мм |  |  | 4: шт; 5: 2; 6: 1; 7: 2 | [9 empty] | Шкаф (пульт) управления навесной, высота, ширина и глубина: до 900х600х500 мм
| 1 | ОТ |  |  | 8: 20.44; 10: 40.88; 11: 42.08; 12: 1720.23 | [11 empty] | ОТ
| 2 | ЭМ |  |  | 8: 49; 10: 98 | [11 empty] | ЭМ
| 3 | в т.ч. ОТм |  |  | 8: 5.29; 10: 10.58; 11: 42.08; 12: 445.21 | [11 empty] | в т.ч. ОТм
| 4 | М |  |  | 8: 3.47; 10: 6.94 | [11 empty] | М
|  | ЗТ |  |  | 4: чел.-ч; 5: 2.06; 7: 4.12 | [12 empty] | ЗТ
|  | ЗТм |  |  | 4: чел.-ч; 5: 0.47; 7: 0.94 | [12 empty] | ЗТм
|  | Итого по расценке |  |  | 8: 72.91; 10: 145.82 | [13 empty] | Итого по расценке
|  | ФОТ |  |  | 10: 51.46; 12: 2165.44 | [12 empty] | ФОТ
| Пр/812-049.3-1 | НР Электротехнические установки на других объектах |  |  | 4: %; 5: 97; 7: 97; 10: 49.92; 12: 2100.48 | [12 empty] | НР Электротехнические установки на других объектах
| Пр/774-049.3 | СП Электротехнические установки на других объектах |  |  | 4: %; 5: 51; 7: 51; 10: 26.24; 12: 1104.37 | [12 empty] | СП Электротехнические установки на других объектах
|  | Всего по позиции |  |  | 10: 221.98 | [14 empty] | Всего по позиции
22 | ФССЦ-20.4.04.03-0006 | Щиты с монтажной панелью ЩМП-3, размером 650х500х220 мм, степень защиты IP54 |  |  | шт | 1 | 1 | 1 | 696.96 |  | 696.96 | [11 empty] | Щиты с монтажной панелью ЩМП-3, размером 650х500х220 мм, степень защиты IP54
|  | Всего по позиции |  |  | 10: 696.96 | [14 empty] | Всего по позиции
23 | ФССЦ-20.4.04.03-0007 | Щиты с монтажной панелью ЩМП-4, размером 800х600х250 мм, степень защиты IP30 |  |  | шт | 1 | 1 | 1 | 587.01 |  | 587.01 | [11 empty] | Щиты с монтажной панелью ЩМП-4, размером 800х600х250 мм, степень защиты IP30
|  | Всего по позиции |  |  | 10: 587.01 | [14 empty] | Всего по позиции
24 | ФЕРм08-03-603-01 | Ящик с понижающим трансформатором | [20 empty] | Ящик с понижающим трансформатором | bar: 4 to 7
| 1 | ОТ |  |  | 8: 11.31; 10: 11.31; 11: 42.08; 12: 475.92 | [11 empty] | ОТ
| 2 | ЭМ |  |  | 8: 1.81; 10: 1.81 | [11 empty] | ЭМ
| 3 | в т.ч. ОТм |  |  | 8: 0.26; 10: 0.26; 11: 42.08; 12: 10.94 | [11 empty] | в т.ч. ОТм
| 4 | М |  |  | 8: 3.67; 10: 3.67 | [11 empty] | М
|  | ЗТ |  |  | 4: чел.-ч; 5: 1.14; 7: 1.14 | [12 empty] | ЗТ
|  | ЗТм |  |  | 4: чел.-ч; 5: 0.02; 7: 0.02 | [12 empty] | ЗТм
|  | Итого по расценке |  |  | 8: 16.79; 10: 16.79 | [13 empty] | Итого по расценке
|  | ФОТ |  |  | 10: 11.57; 12: 486.86 | [12 empty] | ФОТ
| Пр/812-049.3-1 | НР Электротехнические установки на других объектах |  |  | 4: %; 5: 97; 7: 97; 10: 11.22; 12: 472.25 | [12 empty] | НР Электротехнические установки на других объектах
| Пр/774-049.3 | СП Электротехнические установки на других объектах |  |  | 4: %; 5: 51; 7: 51; 10: 5.9; 12: 248.3 | [12 empty] | СП Электротехнические установки на других объектах
|  | Всего по позиции |  |  | 10: 33.91 | [14 empty] | Всего по позиции
25 О | ФССЦ-62.1.02.22-0033 | Ящики с понижающим трансформатором автомат. выключателем,: 36в ЯТП-0,25-1 |  |  | шт | 1 | 1 | 1 | 211.43 |  | 211.43 | [11 empty] | Ящики с понижающим трансформатором автомат. выключателем,: 36в ЯТП-0,25-1
|  | Всего по позиции |  |  | 10: 211.43 | [14 empty] | Всего по позиции
26 | ФЕРм08-03-575-01 | Прибор или аппарат (монтаж автоматов, шина комплетная, малогабаритный контактор, расцепителей) |  |  | 4: шт; 5: 138; 6: 1; 7: 138 | [9 empty] | Прибор или аппарат (монтаж автоматов, шина комплетная, малогабаритный контактор, расцепителей)
| 1 | ОТ |  |  | 8: 10.22; 10: 1410.36; 11: 42.08; 12: 59347.95 | [11 empty] | ОТ
| 4 | М |  |  | 8: 0.38; 10: 52.44 | [11 empty] | М
|  | ЗТ |  |  | 4: чел.-ч; 5: 1.03; 7: 142.14 | [12 empty] | ЗТ
|  | Итого по расценке |  |  | 8: 10.6; 10: 1462.8 | [13 empty] | Итого по расценке
|  | ФОТ |  |  | 10: 1410.36; 12: 59347.95 | [12 empty] | ФОТ
| Пр/812-049.3-1 | НР Электротехнические установки на других объектах |  |  | 4: %; 5: 97; 7: 97; 10: 1368.05; 12: 57567.51 | [12 empty] | НР Электротехнические установки на других объектах
| Пр/774-049.3 | СП Электротехнические установки на других объектах |  |  | 4: %; 5: 51; 7: 51; 10: 719.28; 12: 30267.45 | [12 empty] | СП Электротехнические установки на других объектах
|  | Всего по позиции |  |  | 10: 3550.13 | [14 empty] | Всего по позиции
27 О | ФССЦ-62.1.01.09-0004 | Выключатели автоматические: «IEK» ВА47-29 1Р 10А, характеристика С |  |  | шт | 32 | 1 | 32 | 13.12 |  | 419.84 | [11 empty] | Выключатели автоматические: «IEK» ВА47-29 1Р 10А, характеристика С
|  | Всего по позиции |  |  | 10: 419.84 | [14 empty] | Всего по позиции
28 О | ФССЦ-62.1.01.09-0005 | Выключатели автоматические: «IEK» ВА47-29 1Р 16А, характеристика С |  |  | шт | 22 | 1 | 22 | 9.87 |  | 217.14 | [11 empty] | Выключатели автоматические: «IEK» ВА47-29 1Р 16А, характеристика С
|  | Всего по позиции |  |  | 10: 217.14 | [14 empty] | Всего по позиции
29 О | ФССЦ-62.1.01.09-0006 | Выключатели автоматические: «IEK» ВА47-29 1Р 25А, характеристика С |  |  | шт | 1 | 1 | 1 | 9.87 |  | 9.87 | [11 empty] | Выключатели автоматические: «IEK» ВА47-29 1Р 25А, характеристика С
|  | Всего по позиции |  |  | 10: 9.87 | [14 empty] | Всего по позиции
30 О | ФССЦ-62.1.01.09-0016 | Выключатели автоматические: «IEK» ВА47-29 3Р 10А, характеристика С |  |  | шт | 6 | 1 | 6 | 39.25 |  | 235.5 | [11 empty] | Выключатели автоматические: «IEK» ВА47-29 3Р 10А, характеристика С
|  | Всего по позиции |  |  | 10: 235.5 | [14 empty] | Всего по позиции
31 О | ФССЦ-62.1.01.09-0017 | Выключатели автоматические: «IEK» ВА47-29 3Р 16А, характеристика С |  |  | шт | 16 | 1 | 16 | 31.35 |  | 501.6 | [11 empty] | Выключатели автоматические: «IEK» ВА47-29 3Р 16А, характеристика С
|  | Всего по позиции |  |  | 10: 501.6 | [14 empty] | Всего по позиции
32 О | ФССЦ-62.1.01.09-0018 | Выключатели автоматические: «IEK» ВА47-29 3Р 25А, характеристика С |  |  | шт | 18 | 1 | 18 | 29.62 |  | 533.16 | [11 empty] | Выключатели автоматические: «IEK» ВА47-29 3Р 25А, характеристика С
|  | Всего по позиции |  |  | 10: 533.16 | [14 empty] | Всего по позиции
33 О | ФССЦ-62.1.01.09-0019 | Выключатели автоматические: «IEK» ВА47-29 3Р 40А, характеристика С |  |  | шт | 1 | 1 | 1 | 29.62 |  | 29.62 | [11 empty] | Выключатели автоматические: «IEK» ВА47-29 3Р 40А, характеристика С
|  | Всего по позиции |  |  | 10: 29.62 | [14 empty] | Всего по позиции
34 О | ФССЦ-62.1.01.09-0019 | Выключатели автоматические: «IEK» ВА47-29 3Р 40А, характеристика С |  |  | шт | 1 | 1 | 1 | 29.62 |  | 29.62 | [11 empty] | Выключатели автоматические: «IEK» ВА47-29 3Р 40А, характеристика С
|  | Всего по позиции |  |  | 10: 29.62 | [14 empty] | Всего по позиции
35 О | ТЦ_62.1.01.09_70_7017336058_10.02.2023_02 | Выключатель автоматический трехполюсный 50А D ВА47-29 4.5кА (MVA20-3-050-D) |  |  | шт | 1 | 1 | 1 | 721.89 |  | 146.43 | 4.93 | 721.89 | [9 empty] | Выключатель автоматический трехполюсный 50А D ВА47-29 4.5кА (MVA20-3-050-D)
|  | Всего по позиции |  |  | 10: 146.43; 12: 721.89 | [14 empty] | Всего по позиции
36 О | ТЦ_62.1.01.09_70_7017336058_10.02.2023_02 | Контактор малогабаритный 50А КМИ -35012 230В, АС3-1HO) |  |  | шт | 1 | 1 | 1 | 3326.11 |  | 674.67 | 4.93 | 3326.11 | [9 empty] | Контактор малогабаритный 50А КМИ -35012 230В, АС3-1HO)
|  | Всего по позиции |  |  | 10: 674.67; 12: 3326.11 | [14 empty] | Всего по позиции
37 О | ТЦ_62.1.01.09_70_7017336058_10.02.2023_02 | Контактор с электротепловым реле КМИ10960 9А IP54 2.5-4.0А Ue=220В/АС3 |  |  | шт | 1 | 1 | 1 | 1433.67 |  | 290.81 | 4.93 | 1433.67 | [9 empty] | Контактор с электротепловым реле КМИ10960 9А IP54 2.5-4.0А Ue=220В/АС3
|  | Всего по позиции |  |  | 10: 290.81; 12: 1433.67 | [14 empty] | Всего по позиции
38 О | ТЦ_62.1.01.09_70_7017336058_10.02.2023_02 | Выключатель автоматический дифференциальный АВДТ-32 1п+N 25А 30мА С(Электронный) (MAD22-5-025-C-30) |  |  | шт | 1 | 1 | 1 | 968.15 |  | 196.38 | 4.93 | 968.15 | [9 empty] | Выключатель автоматический дифференциальный АВДТ-32 1п+N 25А 30мА С(Электронный) (MAD22-5-025-C-30)
|  | Всего по позиции |  |  | 10: 196.38; 12: 968.15 | [14 empty] | Всего по позиции
39 О | ТЦ_62.1.01.09_70_7017336058_10.02.2023_02 | Выключатель автоматический дифференциальный АВДТ-32 1п+N 16А 30мА С(Электронный) (MAD22-5-016-C-30) |  |  | шт | 23 | 1 | 23 | 953.81 |  | 4449.82 | 4.93 | 21937.63 | [9 empty] | Выключатель автоматический дифференциальный АВДТ-32 1п+N 16А 30мА С(Электронный) (MAD22-5-016-C-30)
|  | Всего по позиции |  |  | 10: 4449.82; 12: 21937.63 | [14 empty] | Всего по позиции
40 О | ФССЦ-62.3.04.01-0018 | Выключатели автоматические для переменного тока, двухполюсные, номинальный ток 25 А |  |  | 10 шт | 0.3 | 1 | 0.3 | 263.1 |  | 78.93 | [11 empty] | Выключатели автоматические для переменного тока, двухполюсные, номинальный ток 25 А
|  | Всего по позиции |  |  | 10: 78.93 | [14 empty] | Всего по позиции
41 О | ФССЦ-62.3.04.01-0024 | Выключатели автоматические для переменного тока, трехполюсные, номинальный ток 25 А |  |  | 10 шт | 0.2 | 1 | 0.2 | 394.9 |  | 78.98 | [11 empty] | Выключатели автоматические для переменного тока, трехполюсные, номинальный ток 25 А
|  | Всего по позиции |  |  | 10: 78.98 | [14 empty] | Всего по позиции
42 О | ФССЦ-62.3.04.01-0025 | Выключатели автоматические для переменного тока, трехполюсные, номинальный ток 32 А |  |  | 10 шт | 0.2 | 1 | 0.2 | 394.9 |  | 78.98 | [11 empty] | Выключатели автоматические для переменного тока, трехполюсные, номинальный ток 32 А
|  | Всего по позиции |  |  | 10: 78.98 | [14 empty] | Всего по позиции
43 О | ФССЦ-62.1.01.09-0045 | Выключатели автоматические: «IEK» ВА88-35 3Р 250А |  |  | шт | 1 | 1 | 1 | 807.05 |  | 807.05 | [11 empty] | Выключатели автоматические: «IEK» ВА88-35 3Р 250А
|  | Всего по позиции |  |  | 10: 807.05 | [14 empty] | Всего по позиции
44 О | ФССЦ-62.1.01.09-0036 | Выключатели автоматические: «IEK» ВА47-100 3Р 63А, характеристика С |  |  | шт | 2 | 1 | 2 | 146.96 |  | 293.92 | [11 empty] | Выключатели автоматические: «IEK» ВА47-100 3Р 63А, характеристика С
|  | Всего по позиции |  |  | 10: 293.92 | [14 empty] | Всего по позиции
45 О | ТЦ_62.1.01.09_70_7017336058_10.02.2023_02 | Выключатель автоматический трехполюсный 25А С ВА47-100 10кА |  |  | шт | 1 | 1 | 1 | 1967.5 |  | 399.09 | 4.93 | 1967.5 | [9 empty] | Выключатель автоматический трехполюсный 25А С ВА47-100 10кА
|  | Всего по позиции |  |  | 10: 399.09; 12: 1967.5 | [14 empty] | Всего по позиции
46 О | ТЦ_62.1.01.09_70_7017336058_10.02.2023_02 | Выключатель автоматический ВА47-100 трехполюсный 20А 10кА характеристика C IEK |  |  | шт | 2 | 1 | 2 | 2005.45 |  | 813.57 | 4.93 | 4010.9 | [9 empty] | Выключатель автоматический ВА47-100 трехполюсный 20А 10кА характеристика C IEK
|  | Всего по позиции |  |  | 10: 813.57; 12: 4010.9 | [14 empty] | Всего по позиции
47 О | ТЦ_62.1.01.09_70_7017336058_10.02.2023_02 | Коммуникатор РиМ 071.02 |  |  | шт | 1 | 1 | 1 | 15222.17 |  | 3087.66 | 4.93 | 15222.17 | [9 empty] | Коммуникатор РиМ 071.02
|  | Всего по позиции |  |  | 10: 3087.66; 12: 15222.17 | [14 empty] | Всего по позиции
48 | ФЕРм10-08-019-01 | Коробка ответвительная на стене (Коробка испытательная переходная лимг301591009) | [20 empty] | Коробка ответвительная на стене (Коробка испытательная переходная лимг301591009) | bar: 4 to 7
| 1 | ОТ |  |  | 8: 4.88; 10: 4.88; 11: 42.08; 12: 205.35 | [11 empty] | ОТ
| 4 | М |  |  | 8: 0.41; 10: 0.41 | [11 empty] | М
|  | ЗТ |  |  | 4: чел.-ч; 5: 0.5; 7: 0.5 | [12 empty] | ЗТ
|  | Итого по расценке |  |  | 8: 5.29; 10: 5.29 | [13 empty] | Итого по расценке
|  | ФОТ |  |  | 10: 4.88; 12: 205.35 | [12 empty] | ФОТ
| Пр/812-051.1-1 | НР Прокладка и монтаж сетей связи |  |  | 4: %; 5: 90; 7: 90; 10: 4.39; 12: 184.82 | [12 empty] | НР Прокладка и монтаж сетей связи
| Пр/774-051.1 | СП Прокладка и монтаж сетей связи |  |  | 4: %; 5: 46; 7: 46; 10: 2.24; 12: 94.46 | [12 empty] | СП Прокладка и монтаж сетей связи
|  | Всего по позиции |  |  | 10: 11.92 | [14 empty] | Всего по позиции
49 | ФЕРм10-01-039-06 | Реле, ключ, кнопка и др. с подготовкой места установки |  |  | 4: шт; 5: 3; 6: 1; 7: 3 | [9 empty] | Реле, ключ, кнопка и др. с подготовкой места установки
| 1 | ОТ |  |  | 8: 17.06; 10: 51.18; 11: 42.08; 12: 2153.65 | [11 empty] | ОТ
| 4 | М |  |  | 8: 0.34; 10: 1.02 | [11 empty] | М
|  | ЗТ |  |  | 4: чел.-ч; 5: 2; 7: 6 | [12 empty] | ЗТ
|  | Итого по расценке |  |  | 8: 17.4; 10: 52.2 | [13 empty] | Итого по расценке
|  | ФОТ |  |  | 10: 51.18; 12: 2153.65 | [12 empty] | ФОТ
| Пр/812-051.1-1 | НР Прокладка и монтаж сетей связи |  |  | 4: %; 5: 90; 7: 90; 10: 46.06; 12: 1938.29 | [12 empty] | НР Прокладка и монтаж сетей связи
| Пр/774-051.1 | СП Прокладка и монтаж сетей связи |  |  | 4: %; 5: 46; 7: 46; 10: 23.54; 12: 990.68 | [12 empty] | СП Прокладка и монтаж сетей связи
|  | Всего по позиции |  |  | 10: 121.8 | [14 empty] | Всего по позиции
50 | ТЦ_20.5.03.03_70_7804526950_10.02.2023_02 | Кнопка красная SВ-7 Стоп 1з+1р 22мм 240В (BBT40-SB7-K04) |  |  | шт | 1 | 1 | 1 | 161.5 |  | 22.4 | 7.21 | 161.5 | [9 empty] | Кнопка красная SВ-7 Стоп 1з+1р 22мм 240В (BBT40-SB7-K04)
|  | Всего по позиции |  |  | 10: 22.4; 12: 161.5 | [14 empty] | Всего по позиции
51 | ТЦ_20.5.03.03_70_7804526950_10.02.2023_02 | Кнопка зеленая SВ-7 Пуск 1з+1р 22мм 240В 240В (BBT40-SB7-K06) |  |  | шт | 2 | 1 | 2 | 161.5 |  | 44.8 | 7.21 | 323 | [9 empty] | Кнопка зеленая SВ-7 Пуск 1з+1р 22мм 240В 240В (BBT40-SB7-K06)
|  | Всего по позиции |  |  | 10: 44.8; 12: 323 | [14 empty] | Всего по позиции
52 | ФЕРм08-02-397-01 | Профиль перфорированный монтажный длиной 2 м |  |  | 4: 100 м; 5: 0.018; 6: 1; 7: 0.018 | [9 empty] | Профиль перфорированный монтажный длиной 2 м
| 1 | ОТ |  |  | 8: 80.46; 10: 1.45; 11: 42.08; 12: 61.02 | [11 empty] | ОТ
| 2 | ЭМ |  |  | 8: 95.01; 10: 1.71 | [11 empty] | ЭМ
| 3 | в т.ч. ОТм |  |  | 8: 23.33; 10: 0.42; 11: 42.08; 12: 17.67 | [11 empty] | в т.ч. ОТм
| 4 | М |  |  | 8: 407.53; 10: 7.34 | [11 empty] | М
|  | ЗТ |  |  | 4: чел.-ч; 5: 8.56; 7: 0.15408 | [12 empty] | ЗТ
|  | ЗТм |  |  | 4: чел.-ч; 5: 2.27; 7: 0.04086 | [12 empty] | ЗТм
|  | Итого по расценке |  |  | 8: 583; 10: 10.5 | [13 empty] | Итого по расценке
|  | ФОТ |  |  | 10: 1.87; 12: 78.69 | [12 empty] | ФОТ
| Пр/812-049.3-1 | НР Электротехнические установки на других объектах |  |  | 4: %; 5: 97; 7: 97; 10: 1.81; 12: 76.33 | [12 empty] | НР Электротехнические установки на других объектах
| Пр/774-049.3 | СП Электротехнические установки на других объектах |  |  | 4: %; 5: 51; 7: 51; 10: 0.95; 12: 40.13 | [12 empty] | СП Электротехнические установки на других объектах
|  | Всего по позиции |  |  | 10: 13.26 | [14 empty] | Всего по позиции
53 | ФССЦ-20.2.08.01-0004 | DIN-рейка оцинкованная 600 мм |  |  | 100 шт | 0.03 | 1 | 0.03 | 325 |  | 9.75 | [11 empty] | DIN-рейка оцинкованная 600 мм
|  | Всего по позиции |  |  | 10: 9.75 | [14 empty] | Всего по позиции
54 | ФЕРм08-03-594-06 | Светильник отдельно устанавливаемый: на подвесах (штангах) с количеством ламп в светильнике 1 |  |  | 4: 100 шт; 5: 2; 6: 1; 7: 2 | [9 empty] | Светильник отдельно устанавливаемый: на подвесах (штангах) с количеством ламп в светильнике 1
| 1 | ОТ |  |  | 8: 880.9; 10: 1761.8; 11: 42.08; 12: 74136.54 | [11 empty] | ОТ
| 2 | ЭМ |  |  | 8: 36.22; 10: 72.44 | [11 empty] | ЭМ
| 3 | в т.ч. ОТм |  |  | 8: 5.02; 10: 10.04; 11: 42.08; 12: 422.48 | [11 empty] | в т.ч. ОТм
| 4 | М |  |  | 8: 130.23; 10: 260.46 | [11 empty] | М
|  | ЗТ |  |  | 4: чел.-ч; 5: 88.8; 7: 177.6 | [12 empty] | ЗТ
|  | ЗТм |  |  | 4: чел.-ч; 5: 0.4; 7: 0.8 | [12 empty] | ЗТм
|  | Итого по расценке |  |  | 8: 1047.35; 10: 2094.7 | [13 empty] | Итого по расценке
|  | ФОТ |  |  | 10: 1771.84; 12: 74559.02 | [12 empty] | ФОТ
| Пр/812-049.3-1 | НР Электротехнические установки на других объектах |  |  | 4: %; 5: 97; 7: 97; 10: 1718.68; 12: 72322.25 | [12 empty] | НР Электротехнические установки на других объектах
| Пр/774-049.3 | СП Электротехнические установки на других объектах |  |  | 4: %; 5: 51; 7: 51; 10: 903.64; 12: 38025.1 | [12 empty] | СП Электротехнические установки на других объектах
|  | Всего по позиции |  |  | 10: 4717.02 | [14 empty] | Всего по позиции
55 | ТЦ_20.4.03.01_70_7017336058_10.02.2023_02 | Светильник L-industry NEW 24/27/Г60/5.0К/01/IKII-31/220AC IP66 square LEDEL 401032 |  |  | шт | 8 | 1 | 8 | 11475 |  | 12732.32 | 7.21 | 91800 | [9 empty] | Светильник L-industry NEW 24/27/Г60/5.0К/01/IKII-31/220AC IP66 square LEDEL 401032
|  | Всего по позиции |  |  | 10: 12732.32; 12: 91800 | [14 empty] | Всего по позиции
56 | ТЦ_20.4.03.01_70_7017336058_10.02.2023_02 | Светодиодный светильник производства LEDEL L-school 32 Em Premium |  |  | шт | 12 | 1 | 12 | 10880 |  | 18108.18 | 7.21 | 130560 | [9 empty] | Светодиодный светильник производства LEDEL L-school 32 Em Premium
|  | Всего по позиции |  |  | 10: 18108.18; 12: 130560 | [14 empty] | Всего по позиции
57 | ТЦ_20.4.03.01_70_7017336058_10.02.2023_02 | Светодиодный светильник производства LEDEL L-office 32 Premium |  |  | шт | 160 | 1 | 160 | 11815 |  | 262191.4 | 7.21 | 1890400 | [9 empty] | Светодиодный светильник производства LEDEL L-office 32 Premium
|  | Всего по позиции |  |  | 10: 262191.4; 12: 1890400 | [14 empty] | Всего по позиции
58 | ТЦ_20.4.03.01_70_7017336058_10.02.2023_02 | Светодиодный светильник производства LEDEL L-office 32 IP 54 Premium |  |  | шт | 20 | 1 | 20 | 10625 |  | 29472.95 | 7.21 | 212500 | [9 empty] | Светодиодный светильник производства LEDEL L-office 32 IP 54 Premium
|  | Всего по позиции |  |  | 10: 29472.95; 12: 212500 | [14 empty] | Всего по позиции
59 | ФЕРм08-03-593-10 | Световые настенные указатели |  |  | 4: 100 шт; 5: 0.29; 6: 1; 7: 0.29 | [9 empty] | Световые настенные указатели
| 1 | ОТ |  |  | 8: 779.32; 10: 226; 11: 42.08; 12: 9510.08 | [11 empty] | ОТ
| 2 | ЭМ |  |  | 8: 36.22; 10: 10.5 | [11 empty] | ЭМ
| 3 | в т.ч. ОТм |  |  | 8: 5.02; 10: 1.46; 11: 42.08; 12: 61.44 | [11 empty] | в т.ч. ОТм
| 4 | М |  |  | 8: 520.4; 10: 150.92 | [11 empty] | М
|  | ЗТ |  |  | 4: чел.-ч; 5: 78.56; 7: 22.7824 | [12 empty] | ЗТ
|  | ЗТм |  |  | 4: чел.-ч; 5: 0.4; 7: 0.116 | [12 empty] | ЗТм
|  | Итого по расценке |  |  | 8: 1335.94; 10: 387.42 | [13 empty] | Итого по расценке
|  | ФОТ |  |  | 10: 227.46; 12: 9571.52 | [12 empty] | ФОТ
| Пр/812-049.3-1 | НР Электротехнические установки на других объектах |  |  | 4: %; 5: 97; 7: 97; 10: 220.64; 12: 9284.37 | [12 empty] | НР Электротехнические установки на других объектах
| Пр/774-049.3 | СП Электротехнические установки на других объектах |  |  | 4: %; 5: 51; 7: 51; 10: 116; 12: 4881.48 | [12 empty] | СП Электротехнические установки на других объектах
|  | Всего по позиции |  |  | 10: 724.06 | [14 empty] | Всего по позиции
60 | ТЦ_20.4.03.01_70_7017336058_10.02.2023_02 | Бытовой светодиодный светильник SVETECO 8 ( 10 ВТ ) |  |  | шт | 22 | 1 | 22 | 4207.5 |  | 12838.42 | 7.21 | 92565 | [9 empty] | Бытовой светодиодный светильник SVETECO 8 ( 10 ВТ )
|  | Всего по позиции |  |  | 10: 12838.42; 12: 92565 | [14 empty] | Всего по позиции
61 | ТЦ_20.4.03.01_70_7017336058_10.02.2023_02 | Светильник аварийный светодиодный ВЫХОД EXIT 3вт 1.5ч постоянный LED IP20 (ССА-1001) |  |  | шт | 7 | 1 | 7 | 1207 |  | 1171.84 | 7.21 | 8449 | [9 empty] | Светильник аварийный светодиодный ВЫХОД EXIT 3вт 1.5ч постоянный LED IP20 (ССА-1001)
|  | Всего по позиции |  |  | 10: 1171.84; 12: 8449 | [14 empty] | Всего по позиции
62 | ФЕРм08-03-591-01 | Выключатель: одноклавишный неутопленного типа при открытой проводке |  |  | 4: 100 шт; 5: 0.08; 6: 1; 7: 0.08 | [9 empty] | Выключатель: одноклавишный неутопленного типа при открытой проводке
| 1 | ОТ |  |  | 8: 313.47; 10: 25.08; 11: 42.08; 12: 1055.37 | [11 empty] | ОТ
| 2 | ЭМ |  |  | 8: 4.77; 10: 0.38 | [11 empty] | ЭМ
| 3 | в т.ч. ОТм |  |  | 8: 0.64; 10: 0.05; 11: 42.08; 12: 2.1 | [11 empty] | в т.ч. ОТм
| 4 | М |  |  | 8: 105.83; 10: 8.47 | [11 empty] | М
|  | ЗТ |  |  | 4: чел.-ч; 5: 31.6; 7: 2.528 | [12 empty] | ЗТ
|  | ЗТм |  |  | 4: чел.-ч; 5: 0.05; 7: 0.004 | [12 empty] | ЗТм
|  | Итого по расценке |  |  | 8: 424.07; 10: 33.93 | [13 empty] | Итого по расценке
|  | ФОТ |  |  | 10: 25.13; 12: 1057.47 | [12 empty] | ФОТ
| Пр/812-049.3-1 | НР Электротехнические установки на других объектах |  |  | 4: %; 5: 97; 7: 97; 10: 24.38; 12: 1025.75 | [12 empty] | НР Электротехнические установки на других объектах
| Пр/774-049.3 | СП Электротехнические установки на других объектах |  |  | 4: %; 5: 51; 7: 51; 10: 12.82; 12: 539.31 | [12 empty] | СП Электротехнические установки на других объектах
|  | Всего по позиции |  |  | 10: 71.13 | [14 empty] | Всего по позиции
63 | ТЦ_20.4.01.01_70_7017336058_10.02.2023_02 | ЭТЮД Выключатель одноклавишный наружный IP44 белый |  |  | шт | 8 | 1 | 8 | 244.8 |  | 271.62 | 7.21 | 1958.4 | [9 empty] | ЭТЮД Выключатель одноклавишный наружный IP44 белый
|  | Всего по позиции |  |  | 10: 271.62; 12: 1958.4 | [14 empty] | Всего по позиции
64 | ФЕРм08-03-591-04 | Выключатель: двухклавишный неутопленного типа при открытой проводке |  |  | 4: 100 шт; 5: 0.03; 6: 1; 7: 0.03 | [9 empty] | Выключатель: двухклавишный неутопленного типа при открытой проводке
| 1 | ОТ |  |  | 8: 348.49; 10: 10.45; 11: 42.08; 12: 439.74 | [11 empty] | ОТ
| 2 | ЭМ |  |  | 8: 4.77; 10: 0.14 | [11 empty] | ЭМ
| 3 | в т.ч. ОТм |  |  | 8: 0.64; 10: 0.02; 11: 42.08; 12: 0.84 | [11 empty] | в т.ч. ОТм
| 4 | М |  |  | 8: 103.19; 10: 3.1 | [11 empty] | М
|  | ЗТ |  |  | 4: чел.-ч; 5: 35.13; 7: 1.0539 | [12 empty] | ЗТ
|  | ЗТм |  |  | 4: чел.-ч; 5: 0.05; 7: 0.0015 | [12 empty] | ЗТм
|  | Итого по расценке |  |  | 8: 456.45; 10: 13.69 | [13 empty] | Итого по расценке
|  | ФОТ |  |  | 10: 10.47; 12: 440.58 | [12 empty] | ФОТ
| Пр/812-049.3-1 | НР Электротехнические установки на других объектах |  |  | 4: %; 5: 97; 7: 97; 10: 10.16; 12: 427.36 | [12 empty] | НР Электротехнические установки на других объектах
| Пр/774-049.3 | СП Электротехнические установки на других объектах |  |  | 4: %; 5: 51; 7: 51; 10: 5.34; 12: 224.7 | [12 empty] | СП Электротехнические установки на других объектах
|  | Всего по позиции |  |  | 10: 29.19 | [14 empty] | Всего по позиции
65 | ТЦ_20.4.01.01_70_7017336058_10.02.2023_02 | ЭТЮД Выключатель двухклавишный наружный IP44 белый |  |  | шт | 3 | 1 | 3 | 318.75 |  | 132.63 | 7.21 | 956.25 | [9 empty] | ЭТЮД Выключатель двухклавишный наружный IP44 белый
|  | Всего по позиции |  |  | 10: 132.63; 12: 956.25 | [14 empty] | Всего по позиции
66 | ФЕРм08-03-591-02 | Выключатель: одноклавишный утопленного типа при скрытой проводке |  |  | 4: 100 шт; 5: 0.27; 6: 1; 7: 0.27 | [9 empty] | Выключатель: одноклавишный утопленного типа при скрытой проводке
| 1 | ОТ |  |  | 8: 255.54; 10: 69; 11: 42.08; 12: 2903.52 | [11 empty] | ОТ
| 2 | ЭМ |  |  | 8: 4.77; 10: 1.29 | [11 empty] | ЭМ
| 3 | в т.ч. ОТм |  |  | 8: 0.64; 10: 0.17; 11: 42.08; 12: 7.15 | [11 empty] | в т.ч. ОТм
| 4 | М |  |  | 8: 34.95; 10: 9.44 | [11 empty] | М
|  | ЗТ |  |  | 4: чел.-ч; 5: 25.76; 7: 6.9552 | [12 empty] | ЗТ
|  | ЗТм |  |  | 4: чел.-ч; 5: 0.05; 7: 0.0135 | [12 empty] | ЗТм
|  | Итого по расценке |  |  | 8: 295.26; 10: 79.73 | [13 empty] | Итого по расценке
|  | ФОТ |  |  | 10: 69.17; 12: 2910.67 | [12 empty] | ФОТ
| Пр/812-049.3-1 | НР Электротехнические установки на других объектах |  |  | 4: %; 5: 97; 7: 97; 10: 67.09; 12: 2823.35 | [12 empty] | НР Электротехнические установки на других объектах
| Пр/774-049.3 | СП Электротехнические установки на других объектах |  |  | 4: %; 5: 51; 7: 51; 10: 35.28; 12: 1484.44 | [12 empty] | СП Электротехнические установки на других объектах
|  | Всего по позиции |  |  | 10: 182.1 | [14 empty] | Всего по позиции
67 | ТЦ_20.4.01.01_70_7017336058_10.02.2023_02 | ЭТЮД Выключатель одноклавишный скрытый белый сх.1 |  |  | шт | 27 | 1 | 27 | 146.2 |  | 547.49 | 7.21 | 3947.4 | [9 empty] | ЭТЮД Выключатель одноклавишный скрытый белый сх.1
|  | Всего по позиции |  |  | 10: 547.49; 12: 3947.4 | [14 empty] | Всего по позиции
68 | ФЕРм08-03-591-05 | Выключатель: двухклавишный утопленного типа при скрытой проводке |  |  | 4: 100 шт; 5: 0.18; 6: 1; 7: 0.18 | [9 empty] | Выключатель: двухклавишный утопленного типа при скрытой проводке
| 1 | ОТ |  |  | 8: 260.3; 10: 46.85; 11: 42.08; 12: 1971.45 | [11 empty] | ОТ
| 2 | ЭМ |  |  | 8: 4.77; 10: 0.86 | [11 empty] | ЭМ
| 3 | в т.ч. ОТм |  |  | 8: 0.64; 10: 0.12; 11: 42.08; 12: 5.05 | [11 empty] | в т.ч. ОТм
| 4 | М |  |  | 8: 35.05; 10: 6.31 | [11 empty] | М
|  | ЗТ |  |  | 4: чел.-ч; 5: 26.24; 7: 4.7232 | [12 empty] | ЗТ
|  | ЗТм |  |  | 4: чел.-ч; 5: 0.05; 7: 0.009 | [12 empty] | ЗТм
|  | Итого по расценке |  |  | 8: 300.12; 10: 54.02 | [13 empty] | Итого по расценке
|  | ФОТ |  |  | 10: 46.97; 12: 1976.5 | [12 empty] | ФОТ
| Пр/812-049.3-1 | НР Электротехнические установки на других объектах |  |  | 4: %; 5: 97; 7: 97; 10: 45.56; 12: 1917.21 | [12 empty] | НР Электротехнические установки на других объектах
| Пр/774-049.3 | СП Электротехнические установки на других объектах |  |  | 4: %; 5: 51; 7: 51; 10: 23.95; 12: 1008.02 | [12 empty] | СП Электротехнические установки на других объектах
|  | Всего по позиции |  |  | 10: 123.53 | [14 empty] | Всего по позиции
69 | ТЦ_20.4.01.01_70_7804526950_10.02.2023_02 | ЭТЮД Выключатель двухклавишный скрытый белый сх.5 |  |  | шт | 18 | 1 | 18 | 198.05 |  | 494.44 | 7.21 | 3564.9 | [9 empty] | ЭТЮД Выключатель двухклавишный скрытый белый сх.5
|  | Всего по позиции |  |  | 10: 494.44; 12: 3564.9 | [14 empty] | Всего по позиции
70 | ФЕРм08-03-591-09 | Розетка штепсельная: утопленного типа при скрытой проводке |  |  | 4: 100 шт; 5: 0.71; 6: 1; 7: 0.71 | [9 empty] | Розетка штепсельная: утопленного типа при скрытой проводке
| 1 | ОТ |  |  | 8: 302.36; 10: 214.68; 11: 42.08; 12: 9033.73 | [11 empty] | ОТ
| 2 | ЭМ |  |  | 8: 4.77; 10: 3.39 | [11 empty] | ЭМ
| 3 | в т.ч. ОТм |  |  | 8: 0.64; 10: 0.45; 11: 42.08; 12: 18.94 | [11 empty] | в т.ч. ОТм
| 4 | М |  |  | 8: 62.22; 10: 44.18 | [11 empty] | М
|  | ЗТ |  |  | 4: чел.-ч; 5: 30.48; 7: 21.6408 | [12 empty] | ЗТ
|  | ЗТм |  |  | 4: чел.-ч; 5: 0.05; 7: 0.0355 | [12 empty] | ЗТм
|  | Итого по расценке |  |  | 8: 369.35; 10: 262.25 | [13 empty] | Итого по расценке
|  | ФОТ |  |  | 10: 215.13; 12: 9052.67 | [12 empty] | ФОТ
| Пр/812-049.3-1 | НР Электротехнические установки на других объектах |  |  | 4: %; 5: 97; 7: 97; 10: 208.68; 12: 8781.09 | [12 empty] | НР Электротехнические установки на других объектах
| Пр/774-049.3 | СП Электротехнические установки на других объектах |  |  | 4: %; 5: 51; 7: 51; 10: 109.72; 12: 4616.86 | [12 empty] | СП Электротехнические установки на других объектах
|  | Всего по позиции |  |  | 10: 580.65 | [14 empty] | Всего по позиции
71 | ТЦ_20.4.03.06_70_7804526950_10.02.2023_02 | ЭТЮД Розетка скрытая с заземлением со шторками белая |  |  | шт | 27 | 1 | 27 | 159.8 |  | 598.42 | 7.21 | 4314.6 | [9 empty] | ЭТЮД Розетка скрытая с заземлением со шторками белая
|  | Всего по позиции |  |  | 10: 598.42; 12: 4314.6 | [14 empty] | Всего по позиции
72 | ТЦ_20.4.03.06_70_7804526950_10.02.2023_02 | ЭТЮД Розетка двойная скрытая с заземлением со шторками белая |  |  | шт | 44 | 1 | 44 | 288.15 |  | 1758.47 | 7.21 | 12678.6 | [9 empty] | ЭТЮД Розетка двойная скрытая с заземлением со шторками белая
|  | Всего по позиции |  |  | 10: 1758.47; 12: 12678.6 | [14 empty] | Всего по позиции
73 | ФЕРм08-03-591-08 | Розетка штепсельная: неутопленного типа при открытой проводке |  |  | 4: 100 шт; 5: 0.2; 6: 1; 7: 0.2 | [9 empty] | Розетка штепсельная: неутопленного типа при открытой проводке
| 1 | ОТ |  |  | 8: 342.84; 10: 68.57; 11: 42.08; 12: 2885.43 | [11 empty] | ОТ
| 2 | ЭМ |  |  | 8: 4.77; 10: 0.95 | [11 empty] | ЭМ
| 3 | в т.ч. ОТм |  |  | 8: 0.64; 10: 0.13; 11: 42.08; 12: 5.47 | [11 empty] | в т.ч. ОТм
| 4 | М |  |  | 8: 106.42; 10: 21.28 | [11 empty] | М
|  | ЗТ |  |  | 4: чел.-ч; 5: 34.56; 7: 6.912 | [12 empty] | ЗТ
|  | ЗТм |  |  | 4: чел.-ч; 5: 0.05; 7: 0.01 | [12 empty] | ЗТм
|  | Итого по расценке |  |  | 8: 454.03; 10: 90.8 | [13 empty] | Итого по расценке
|  | ФОТ |  |  | 10: 68.7; 12: 2890.9 | [12 empty] | ФОТ
| Пр/812-049.3-1 | НР Электротехнические установки на других объектах |  |  | 4: %; 5: 97; 7: 97; 10: 66.64; 12: 2804.17 | [12 empty] | НР Электротехнические установки на других объектах
| Пр/774-049.3 | СП Электротехнические установки на других объектах |  |  | 4: %; 5: 51; 7: 51; 10: 35.04; 12: 1474.36 | [12 empty] | СП Электротехнические установки на других объектах
|  | Всего по позиции |  |  | 10: 192.48 | [14 empty] | Всего по позиции
74 | ТЦ_20.4.03.06_70_7804526950_10.02.2023_02 | ЭТЮД Розетка наружная с заземлением со шторками белая |  |  | шт | 12 | 1 | 12 | 155.55 |  | 258.89 | 7.21 | 1866.6 | [9 empty] | ЭТЮД Розетка наружная с заземлением со шторками белая
|  | Всего по позиции |  |  | 10: 258.89; 12: 1866.6 | [14 empty] | Всего по позиции
75 | ТЦ_20.4.03.06_70_7804526950_10.02.2023_02 | ЭТЮД Розетка двойная наружная с заземлением со шторками IP44 белая |  |  | шт | 8 | 1 | 8 | 460.7 |  | 511.18 | 7.21 | 3685.6 | [9 empty] | ЭТЮД Розетка двойная наружная с заземлением со шторками IP44 белая
|  | Всего по позиции |  |  | 10: 511.18; 12: 3685.6 | [14 empty] | Всего по позиции
76 | ФЕРм08-03-591-11 | Розетка штепсельная: трехполюсная |  |  | 4: 100 шт; 5: 0.01; 6: 1; 7: 0.01 | [9 empty] | Розетка штепсельная: трехполюсная
| 1 | ОТ |  |  | 8: 582.6; 10: 5.83; 11: 42.08; 12: 245.33 | [11 empty] | ОТ
| 2 | ЭМ |  |  | 8: 14.49; 10: 0.14 | [11 empty] | ЭМ
| 3 | в т.ч. ОТм |  |  | 8: 2.01; 10: 0.02; 11: 42.08; 12: 0.84 | [11 empty] | в т.ч. ОТм
| 4 | М |  |  | 8: 59.65; 10: 0.6 | [11 empty] | М
|  | ЗТ |  |  | 4: чел.-ч; 5: 58.73; 7: 0.5873 | [12 empty] | ЗТ
|  | ЗТм |  |  | 4: чел.-ч; 5: 0.16; 7: 0.0016 | [12 empty] | ЗТм
|  | Итого по расценке |  |  | 8: 656.74; 10: 6.57 | [13 empty] | Итого по расценке
|  | ФОТ |  |  | 10: 5.85; 12: 246.17 | [12 empty] | ФОТ
| Пр/812-049.3-1 | НР Электротехнические установки на других объектах |  |  | 4: %; 5: 97; 7: 97; 10: 5.67; 12: 238.78 | [12 empty] | НР Электротехнические установки на других объектах
| Пр/774-049.3 | СП Электротехнические установки на других объектах |  |  | 4: %; 5: 51; 7: 51; 10: 2.98; 12: 125.55 | [12 empty] | СП Электротехнические установки на других объектах
|  | Всего по позиции |  |  | 10: 15.22 | [14 empty] | Всего по позиции
77 | ТЦ_20.4.03.06_70_7804526950_10.02.2023_02 | Розетка кабельная 16А 3Р+N+Е IР44 на поверхность 380В 115 |  |  | шт | 1 | 1 | 1 | 361.25 |  | 50.1 | 7.21 | 361.25 | [9 empty] | Розетка кабельная 16А 3Р+N+Е IР44 на поверхность 380В 115
|  | Всего по позиции |  |  | 10: 50.1; 12: 361.25 | [14 empty] | Всего по позиции
78 | ФЕРм08-02-409-09 | Труба гофрированная ПВХ для защиты проводов и кабелей по установленным конструкциям, по стенам, колоннам, потолкам, основанию пола |  |  | 4: 100 м; 5: 40.93; 6: 1; 7: 40.93 | [9 empty] | Труба гофрированная ПВХ для защиты проводов и кабелей по установленным конструкциям, по стенам, колоннам, потолкам, основанию пола
| 1 | ОТ |  |  | 8: 139.54; 10: 5711.37; 11: 42.08; 12: 240334.45 | [11 empty] | ОТ
| 4 | М |  |  | 8: 16.79; 10: 687.21 | [11 empty] | М
|  | ЗТ |  |  | 4: чел.-ч; 5: 15.2; 7: 622.136 | [12 empty] | ЗТ
|  | Итого по расценке |  |  | 8: 156.33; 10: 6398.58 | [13 empty] | Итого по расценке
|  | ФОТ |  |  | 10: 5711.37; 12: 240334.45 | [12 empty] | ФОТ
| Пр/812-049.3-1 | НР Электротехнические установки на других объектах |  |  | 4: %; 5: 97; 7: 97; 10: 5540.03; 12: 233124.42 | [12 empty] | НР Электротехнические установки на других объектах
| Пр/774-049.3 | СП Электротехнические установки на других объектах |  |  | 4: %; 5: 51; 7: 51; 10: 2912.8; 12: 122570.57 | [12 empty] | СП Электротехнические установки на других объектах
|  | Всего по позиции |  |  | 10: 14851.41 | [14 empty] | Всего по позиции
79 | ФССЦ-24.3.01.02-0003 | Трубы из самозатухающего ПВХ гибкие гофрированные, легкие, без протяжки, номинальный внутренний диаметр 16 мм |  |  | м | 1793 | 1 | 1793 | 2.24 |  | 4016.32 | [11 empty] | Трубы из самозатухающего ПВХ гибкие гофрированные, легкие, без протяжки, номинальный внутренний диаметр 16 мм
|  | Всего по позиции |  |  | 10: 4016.32 | [14 empty] | Всего по позиции
80 | ФССЦ-24.3.01.02-0012 | Трубы из самозатухающего ПВХ гибкие гофрированные, легкие, без протяжки, номинальный внутренний диаметр 20 мм |  |  | м | 1630 | 1 | 1630 | 1.97 |  | 3211.1 | [11 empty] | Трубы из самозатухающего ПВХ гибкие гофрированные, легкие, без протяжки, номинальный внутренний диаметр 20 мм
|  | Всего по позиции |  |  | 10: 3211.1 | [14 empty] | Всего по позиции
81 | ФССЦ-24.3.01.02-0002 | Трубы гибкие гофрированные из самозатухающего ПВХ легкие с протяжкой, диаметр 25 мм |  |  | м | 610 | 1 | 610 | 3.43 |  | 2092.3 | [11 empty] | Трубы гибкие гофрированные из самозатухающего ПВХ легкие с протяжкой, диаметр 25 мм
|  | Всего по позиции |  |  | 10: 2092.3 | [14 empty] | Всего по позиции
82 | ФССЦ-24.3.01.02-0004 | Трубы из самозатухающего ПВХ гибкие гофрированные, легкие, без протяжки, номинальный внутренний диаметр 32 мм |  |  | м | 60 | 1 | 60 | 3.46 |  | 207.6 | [11 empty] | Трубы из самозатухающего ПВХ гибкие гофрированные, легкие, без протяжки, номинальный внутренний диаметр 32 мм
|  | Всего по позиции |  |  | 10: 207.6 | [14 empty] | Всего по позиции
83 | ФССЦ-23.8.03.02-0001 | Клипса для крепежа гофротрубы, номинальный диаметр 16 мм |  |  | 10 шт | 358.6 | 1 | 358.6 | 1.8 |  | 645.48 | [11 empty] | Клипса для крепежа гофротрубы, номинальный диаметр 16 мм
|  | Всего по позиции |  |  | 10: 645.48 | [14 empty] | Всего по позиции
84 | ФССЦ-23.8.03.02-0002 | Клипса для крепежа гофротрубы, номинальный диаметр 20 мм |  |  | 10 шт | 326 | 1 | 326 | 2.9 |  | 945.4 | [11 empty] | Клипса для крепежа гофротрубы, номинальный диаметр 20 мм
|  | Всего по позиции |  |  | 10: 945.4 | [14 empty] | Всего по позиции
85 | ФССЦ-23.8.03.02-0003 | Клипса для крепежа гофротрубы, номинальный диаметр 32 мм (32мм,25мм) |  |  | 10 шт | 134 | 1 | 134 | 4.3 |  | 576.2 | [11 empty] | Клипса для крепежа гофротрубы, номинальный диаметр 32 мм (32мм,25мм)
|  | Всего по позиции |  |  | 10: 576.2 | [14 empty] | Всего по позиции
86 | ФЕРм08-02-411-01 | Рукав металлический наружным диаметром: до 48 мм |  |  | 4: 100 м; 5: 6; 6: 1; 7: 6 | [9 empty] | Рукав металлический наружным диаметром: до 48 мм
| 1 | ОТ |  |  | 8: 260.94; 10: 1565.64; 11: 42.08; 12: 65882.13 | [11 empty] | ОТ
| 2 | ЭМ |  |  | 8: 148.59; 10: 891.54 | [11 empty] | ЭМ
| 3 | в т.ч. ОТм |  |  | 8: 4.52; 10: 27.12; 11: 42.08; 12: 1141.21 | [11 empty] | в т.ч. ОТм
| 4 | М |  |  | 8: 600.62; 10: 3603.72 | [11 empty] | М
|  | ЗТ |  |  | 4: чел.-ч; 5: 27.76; 7: 166.56 | [12 empty] | ЗТ
|  | ЗТм |  |  | 4: чел.-ч; 5: 0.36; 7: 2.16 | [12 empty] | ЗТм
|  | Итого по расценке |  |  | 8: 1010.15; 10: 6060.9 | [13 empty] | Итого по расценке
|  | ФОТ |  |  | 10: 1592.76; 12: 67023.34 | [12 empty] | ФОТ
| Пр/812-049.3-1 | НР Электротехнические установки на других объектах |  |  | 4: %; 5: 97; 7: 97; 10: 1544.98; 12: 65012.64 | [12 empty] | НР Электротехнические установки на других объектах
| Пр/774-049.3 | СП Электротехнические установки на других объектах |  |  | 4: %; 5: 51; 7: 51; 10: 812.31; 12: 34181.9 | [12 empty] | СП Электротехнические установки на других объектах
|  | Всего по позиции |  |  | 10: 8418.19 | [14 empty] | Всего по позиции
87 | ФССЦ-08.1.02.13-0005 | Рукава металлические диаметром: 15 мм РЗ-Ц-Х |  |  | м | 500 | 1 | 500 | 8.28 |  | 4140 | [11 empty] | Рукава металлические диаметром: 15 мм РЗ-Ц-Х
|  | Всего по позиции |  |  | 10: 4140 | [14 empty] | Всего по позиции
88 | ФССЦ-08.1.02.13-0007 | Рукава металлические из стальной оцинкованной ленты, негерметичные, простого профиля, РЗ-ЦХ, диаметр условный 20 мм |  |  | м | 100 | 1 | 100 | 9.18 |  | 918 | [11 empty] | Рукава металлические из стальной оцинкованной ленты, негерметичные, простого профиля, РЗ-ЦХ, диаметр условный 20 мм
|  | Всего по позиции |  |  | 10: 918 | [14 empty] | Всего по позиции
89 | ФЕРм08-02-412-05 | Затягивание провода в проложенные трубы и металлические рукава первого одножильного или многожильного в общей оплетке, суммарное сечение: до 70 мм2 |  |  | 4: 100 м; 5: 0.54; 6: 1; 7: 0.54 | [9 empty] | Затягивание провода в проложенные трубы и металлические рукава первого одножильного или многожильного в общей оплетке, суммарное сечение: до 70 мм2
| 1 | ОТ |  |  | 8: 109.79; 10: 59.29; 11: 42.08; 12: 2494.92 | [11 empty] | ОТ
| 2 | ЭМ |  |  | 8: 19.92; 10: 10.76 | [11 empty] | ЭМ
| 3 | в т.ч. ОТм |  |  | 8: 2.77; 10: 1.5; 11: 42.08; 12: 63.12 | [11 empty] | в т.ч. ОТм
| 4 | М |  |  | 8: 46.85; 10: 25.3 | [11 empty] | М
|  | ЗТ |  |  | 4: чел.-ч; 5: 11.68; 7: 6.3072 | [12 empty] | ЗТ
|  | ЗТм |  |  | 4: чел.-ч; 5: 0.22; 7: 0.1188 | [12 empty] | ЗТм
|  | Итого по расценке |  |  | 8: 176.56; 10: 95.35 | [13 empty] | Итого по расценке
|  | ФОТ |  |  | 10: 60.79; 12: 2558.04 | [12 empty] | ФОТ
| Пр/812-049.3-1 | НР Электротехнические установки на других объектах |  |  | 4: %; 5: 97; 7: 97; 10: 58.97; 12: 2481.3 | [12 empty] | НР Электротехнические установки на других объектах
| Пр/774-049.3 | СП Электротехнические установки на других объектах |  |  | 4: %; 5: 51; 7: 51; 10: 31; 12: 1304.6 | [12 empty] | СП Электротехнические установки на других объектах
|  | Всего по позиции |  |  | 10: 185.32 | [14 empty] | Всего по позиции
90 | ФССЦ-21.1.06.09-0179 | Кабель силовой с медными жилами ВВГнг(A)-LS 5х10-660 |  |  | 1000 м | 0.054 | 1 | 0.054 | 45607.75 |  | 2462.82 | [11 empty] | Кабель силовой с медными жилами ВВГнг(A)-LS 5х10-660
|  | Всего по позиции |  |  | 10: 2462.82 | [14 empty] | Всего по позиции
91 | ФЕРм08-02-412-04 | Затягивание провода в проложенные трубы и металлические рукава первого одножильного или многожильного в общей оплетке, суммарное сечение: до 35 мм2 |  |  | 4: 100 м; 5: 3.55; 6: 1; 7: 3.55 | [9 empty] | Затягивание провода в проложенные трубы и металлические рукава первого одножильного или многожильного в общей оплетке, суммарное сечение: до 35 мм2
| 1 | ОТ |  |  | 8: 84.22; 10: 298.98; 11: 42.08; 12: 12581.08 | [11 empty] | ОТ
| 2 | ЭМ |  |  | 8: 10.86; 10: 38.55 | [11 empty] | ЭМ
| 3 | в т.ч. ОТм |  |  | 8: 1.51; 10: 5.36; 11: 42.08; 12: 225.55 | [11 empty] | в т.ч. ОТм
| 4 | М |  |  | 8: 36.43; 10: 129.33 | [11 empty] | М
|  | ЗТ |  |  | 4: чел.-ч; 5: 8.96; 7: 31.808 | [12 empty] | ЗТ
|  | ЗТм |  |  | 4: чел.-ч; 5: 0.12; 7: 0.426 | [12 empty] | ЗТм
|  | Итого по расценке |  |  | 8: 131.51; 10: 466.86 | [13 empty] | Итого по расценке
|  | ФОТ |  |  | 10: 304.34; 12: 12806.63 | [12 empty] | ФОТ
| Пр/812-049.3-1 | НР Электротехнические установки на других объектах |  |  | 4: %; 5: 97; 7: 97; 10: 295.21; 12: 12422.43 | [12 empty] | НР Электротехнические установки на других объектах
| Пр/774-049.3 | СП Электротехнические установки на других объектах |  |  | 4: %; 5: 51; 7: 51; 10: 155.21; 12: 6531.38 | [12 empty] | СП Электротехнические установки на других объектах
|  | Всего по позиции |  |  | 10: 917.28 | [14 empty] | Всего по позиции
92 | ФССЦ-21.1.06.09-0178 | Кабель силовой с медными жилами ВВГнг(A)-LS 5х6-660 |  |  | 1000 м | 0.006 | 1 | 0.006 | 25431.81 |  | 152.59 | [11 empty] | Кабель силовой с медными жилами ВВГнг(A)-LS 5х6-660
|  | Всего по позиции |  |  | 10: 152.59 | [14 empty] | Всего по позиции
93 | ФССЦ-21.1.06.09-0177 | Кабель силовой с медными жилами ВВГнг(A)-LS 5х4-660 |  |  | 1000 м | 0.275 | 1 | 0.275 | 18047.85 |  | 4963.16 | [11 empty] | Кабель силовой с медными жилами ВВГнг(A)-LS 5х4-660
|  | Всего по позиции |  |  | 10: 4963.16 | [14 empty] | Всего по позиции
94 | ФССЦ-21.1.06.10-0200 | Кабель силовой с медными жилами ВВГнг(A)-FRLS 5х4ок(N, PE)-1000 |  |  | 1000 м | 0.074 | 1 | 0.074 | 51712.23 |  | 3826.71 | [11 empty] | Кабель силовой с медными жилами ВВГнг(A)-FRLS 5х4ок(N, PE)-1000
|  | Всего по позиции |  |  | 10: 3826.71 | [14 empty] | Всего по позиции
95 | ФЕРм08-02-412-03 | Затягивание провода в проложенные трубы и металлические рукава первого одножильного или многожильного в общей оплетке, суммарное сечение: до 16 мм2 |  |  | 4: 100 м; 5: 19.91; 6: 1; 7: 19.91 | [9 empty] | Затягивание провода в проложенные трубы и металлические рукава первого одножильного или многожильного в общей оплетке, суммарное сечение: до 16 мм2
| 1 | ОТ |  |  | 8: 59.13; 10: 1177.28; 11: 42.08; 12: 49539.94 | [11 empty] | ОТ
| 2 | ЭМ |  |  | 8: 5.43; 10: 108.11 | [11 empty] | ЭМ
| 3 | в т.ч. ОТм |  |  | 8: 0.76; 10: 15.13; 11: 42.08; 12: 636.67 | [11 empty] | в т.ч. ОТм
| 4 | М |  |  | 8: 22.69; 10: 451.76 | [11 empty] | М
|  | ЗТ |  |  | 4: чел.-ч; 5: 6.29; 7: 125.2339 | [12 empty] | ЗТ
|  | ЗТм |  |  | 4: чел.-ч; 5: 0.06; 7: 1.1946 | [12 empty] | ЗТм
|  | Итого по расценке |  |  | 8: 87.25; 10: 1737.15 | [13 empty] | Итого по расценке
|  | ФОТ |  |  | 10: 1192.41; 12: 50176.61 | [12 empty] | ФОТ
| Пр/812-049.3-1 | НР Электротехнические установки на других объектах |  |  | 4: %; 5: 97; 7: 97; 10: 1156.64; 12: 48671.31 | [12 empty] | НР Электротехнические установки на других объектах
| Пр/774-049.3 | СП Электротехнические установки на других объектах |  |  | 4: %; 5: 51; 7: 51; 10: 608.13; 12: 25590.07 | [12 empty] | СП Электротехнические установки на других объектах
|  | Всего по позиции |  |  | 10: 3501.92 | [14 empty] | Всего по позиции
96 | ФССЦ-21.1.06.09-0176 | Кабель силовой с медными жилами ВВГнг(A)-LS 5х2,5-660 |  |  | 1000 м | 0.235 | 1 | 0.235 | 11836.8 |  | 2781.65 | [11 empty] | Кабель силовой с медными жилами ВВГнг(A)-LS 5х2,5-660
|  | Всего по позиции |  |  | 10: 2781.65 | [14 empty] | Всего по позиции
97 | ФССЦ-21.1.06.09-0153 | Кабель силовой с медными жилами с поливинилхлоридной изоляцией и оболочкой, не распространяющий горение, с низким дымо- и газовыделением марки: ВВГнг-LS, с числом жил - 3 и сечением 4 мм2 |  |  | 1000 м | 0.058 | 1 | 0.058 | 10296.33 |  | 597.19 | [11 empty] | Кабель силовой с медными жилами с поливинилхлоридной изоляцией и оболочкой, не распространяющий горение, с низким дымо- и газовыделением марки: ВВГнг-LS, с числом жил - 3 и сечением 4 мм2
|  | Всего по позиции |  |  | 10: 597.19 | [14 empty] | Всего по позиции
98 | ФССЦ-21.1.06.09-0152 | Кабель силовой с медными жилами ВВГнг(A)-LS 3х2,5-660 |  |  | 1000 м | 1.637 | 1 | 1.637 | 6920.41 |  | 11328.71 | [11 empty] | Кабель силовой с медными жилами ВВГнг(A)-LS 3х2,5-660
|  | Всего по позиции |  |  | 10: 11328.71 | [14 empty] | Всего по позиции
99 | ФССЦ-21.1.06.10-0199 | Кабель силовой с медными жилами ВВГнг(A)-FRLS 5х2,5ок(N,PE)-1000 |  |  | 1000 м | 0.061 | 1 | 0.061 | 36934.38 |  | 2253 | [11 empty] | Кабель силовой с медными жилами ВВГнг(A)-FRLS 5х2,5ок(N,PE)-1000
|  | Всего по позиции |  |  | 10: 2253 | [14 empty] | Всего по позиции
100 | ФЕРм08-02-412-02 | Затягивание провода в проложенные трубы и металлические рукава первого одножильного или многожильного в общей оплетке, суммарное сечение: до 6 мм2 |  |  | 4: 100 м; 5: 22.93; 6: 1; 7: 22.93 | [9 empty] | Затягивание провода в проложенные трубы и металлические рукава первого одножильного или многожильного в общей оплетке, суммарное сечение: до 6 мм2
| 1 | ОТ |  |  | 8: 50.67; 10: 1161.86; 11: 42.08; 12: 48891.07 | [11 empty] | ОТ
| 2 | ЭМ |  |  | 8: 3.62; 10: 83.01 | [11 empty] | ЭМ
| 3 | в т.ч. ОТм |  |  | 8: 0.5; 10: 11.47; 11: 42.08; 12: 482.66 | [11 empty] | в т.ч. ОТм
| 4 | М |  |  | 8: 14.48; 10: 332.03 | [11 empty] | М
|  | ЗТ |  |  | 4: чел.-ч; 5: 5.39; 7: 123.5927 | [12 empty] | ЗТ
|  | ЗТм |  |  | 4: чел.-ч; 5: 0.04; 7: 0.9172 | [12 empty] | ЗТм
|  | Итого по расценке |  |  | 8: 68.77; 10: 1576.9 | [13 empty] | Итого по расценке
|  | ФОТ |  |  | 10: 1173.33; 12: 49373.73 | [12 empty] | ФОТ
| Пр/812-049.3-1 | НР Электротехнические установки на других объектах |  |  | 4: %; 5: 97; 7: 97; 10: 1138.13; 12: 47892.52 | [12 empty] | НР Электротехнические установки на других объектах
| Пр/774-049.3 | СП Электротехнические установки на других объектах |  |  | 4: %; 5: 51; 7: 51; 10: 598.4; 12: 25180.6 | [12 empty] | СП Электротехнические установки на других объектах
|  | Всего по позиции |  |  | 10: 3313.43 | [14 empty] | Всего по позиции
101 | ФССЦ-21.1.06.09-0151 | Кабель силовой с медными жилами ВВГнг(A)-LS 3х1,5-660 |  |  | 1000 м | 1.265 | 1 | 1.265 | 4832.12 |  | 6112.63 | [11 empty] | Кабель силовой с медными жилами ВВГнг(A)-LS 3х1,5-660
|  | Всего по позиции |  |  | 10: 6112.63 | [14 empty] | Всего по позиции
102 | ФССЦ-21.1.06.10-0167 | Кабель силовой с медными жилами ВВГнг(A)-FRLS 3х1,5ок-1000 |  |  | 1000 м | 0.443 | 1 | 0.443 | 19862.94 |  | 8799.28 | [11 empty] | Кабель силовой с медными жилами ВВГнг(A)-FRLS 3х1,5ок-1000
|  | Всего по позиции |  |  | 10: 8799.28 | [14 empty] | Всего по позиции
103 | ФССЦ-21.1.08.03-0031 | Кабель контрольный КВВГнг-FRLS 5х1 5х1 (5*0,75 мм) |  |  | 1000 м | 0.43 | 1 | 0.43 | 18907.27 |  | 8130.13 | [11 empty] | Кабель контрольный КВВГнг-FRLS 5х1 5х1 (5*0,75 мм)
|  | Всего по позиции |  |  | 10: 8130.13 | [14 empty] | Всего по позиции
104 | ФССЦ-21.1.08.03-0516 | Кабель контрольный КВВГнг(A)-LS 5х1 (5*0,75мм) |  |  | 1000 м | 0.155 | 1 | 0.155 | 6146.92 |  | 952.77 | [11 empty] | Кабель контрольный КВВГнг(A)-LS 5х1 (5*0,75мм)
|  | Всего по позиции |  |  | 10: 952.77 | [14 empty] | Всего по позиции
105 | ФЕРм11-06-002-01 | Электрические проводки в щитах и пультах: шкафных и панельных |  |  | 4: 100 м; 5: 0.5; 6: 1; 7: 0.5 | [9 empty] | Электрические проводки в щитах и пультах: шкафных и панельных
| 1 | ОТ |  |  | 8: 102.8; 10: 51.4; 11: 42.08; 12: 2162.91 | [11 empty] | ОТ
| 4 | М |  |  | 8: 14.37; 10: 7.19 | [11 empty] | М
|  | ЗТ |  |  | 4: чел.-ч; 5: 9.27; 7: 4.635 | [12 empty] | ЗТ
|  | Итого по расценке |  |  | 8: 117.17; 10: 58.59 | [13 empty] | Итого по расценке
|  | ФОТ |  |  | 10: 51.4; 12: 2162.91 | [12 empty] | ФОТ
| Пр/812-053.0-1 | НР Приборы, средства автоматизации и вычислительной техники |  |  | 4: %; 5: 90; 7: 90; 10: 46.26; 12: 1946.62 | [12 empty] | НР Приборы, средства автоматизации и вычислительной техники
| Пр/774-053.0 | СП Приборы, средства автоматизации и вычислительной техники |  |  | 4: %; 5: 46; 7: 46; 10: 23.64; 12: 994.94 | [12 empty] | СП Приборы, средства автоматизации и вычислительной техники
|  | Всего по позиции |  |  | 10: 128.49 | [14 empty] | Всего по позиции
106 | ФССЦ-21.2.03.05-0055 | Провод силовой установочный с медными жилами ПВ1 25-450 |  |  | 1000 м | 0.05 | 1 | 0.05 | 19363.45 |  | 968.17 | [11 empty] | Провод силовой установочный с медными жилами ПВ1 25-450
|  | Всего по позиции |  |  | 10: 968.17 | [14 empty] | Всего по позиции
107 | ФЕРм08-02-472-08 | Проводник заземляющий открыто по строительным основаниям: из круглой стали диаметром 8 мм |  |  | 4: 100 м; 5: 3.75; 6: 1; 7: 3.75 | [9 empty] | Проводник заземляющий открыто по строительным основаниям: из круглой стали диаметром 8 мм
| 1 | ОТ |  |  | 8: 164.5; 10: 616.88; 11: 42.08; 12: 25958.31 | [11 empty] | ОТ
| 2 | ЭМ |  |  | 8: 41.6; 10: 156 | [11 empty] | ЭМ
| 3 | в т.ч. ОТм |  |  | 8: 2.51; 10: 9.41; 11: 42.08; 12: 395.97 | [11 empty] | в т.ч. ОТм
| 4 | М |  |  | 8: 512.81; 10: 1923.04 | [11 empty] | М
|  | ЗТ |  |  | 4: чел.-ч; 5: 17.5; 7: 65.625 | [12 empty] | ЗТ
|  | ЗТм |  |  | 4: чел.-ч; 5: 0.2; 7: 0.75 | [12 empty] | ЗТм
|  | Итого по расценке |  |  | 8: 718.91; 10: 2695.92 | [13 empty] | Итого по расценке
|  | ФОТ |  |  | 10: 626.29; 12: 26354.28 | [12 empty] | ФОТ
| Пр/812-049.3-1 | НР Электротехнические установки на других объектах |  |  | 4: %; 5: 97; 7: 97; 10: 607.5; 12: 25563.65 | [12 empty] | НР Электротехнические установки на других объектах
| Пр/774-049.3 | СП Электротехнические установки на других объектах |  |  | 4: %; 5: 51; 7: 51; 10: 319.41; 12: 13440.68 | [12 empty] | СП Электротехнические установки на других объектах
|  | Всего по позиции |  |  | 10: 3622.83 | [14 empty] | Всего по позиции
108 | ФССЦ-08.3.04.02-0053 | Сталь круглая (катанка), диаметром 8 мм |  |  | т | 0.14813 | 1 | 0.14813 | 7135.98 |  | 1057.02 | [11 empty] | Сталь круглая (катанка), диаметром 8 мм
|  | Всего по позиции |  |  | 10: 1057.02 | [14 empty] | Всего по позиции
109 | ФЕРм08-02-472-02 | Заземлитель горизонтальный из стали: полосовой сечением 160 мм2 |  |  | 4: 100 м; 5: 1.6; 6: 1; 7: 1.6 | [9 empty] | Заземлитель горизонтальный из стали: полосовой сечением 160 мм2
| 1 | ОТ |  |  | 8: 135.36; 10: 216.58; 11: 42.08; 12: 9113.69 | [11 empty] | ОТ
| 2 | ЭМ |  |  | 8: 58.09; 10: 92.94 | [11 empty] | ЭМ
| 3 | в т.ч. ОТм |  |  | 8: 5.02; 10: 8.03; 11: 42.08; 12: 337.9 | [11 empty] | в т.ч. ОТм
| 4 | М |  |  | 8: 894.6; 10: 1431.36 | [11 empty] | М
|  | ЗТ |  |  | 4: чел.-ч; 5: 14.4; 7: 23.04 | [12 empty] | ЗТ
|  | ЗТм |  |  | 4: чел.-ч; 5: 0.4; 7: 0.64 | [12 empty] | ЗТм
|  | Итого по расценке |  |  | 8: 1088.05; 10: 1740.88 | [13 empty] | Итого по расценке
|  | ФОТ |  |  | 10: 224.61; 12: 9451.59 | [12 empty] | ФОТ
| Пр/812-049.3-1 | НР Электротехнические установки на других объектах |  |  | 4: %; 5: 97; 7: 97; 10: 217.87; 12: 9168.04 | [12 empty] | НР Электротехнические установки на других объектах
| Пр/774-049.3 | СП Электротехнические установки на других объектах |  |  | 4: %; 5: 51; 7: 51; 10: 114.55; 12: 4820.31 | [12 empty] | СП Электротехнические установки на других объектах
|  | Всего по позиции |  |  | 10: 2073.3 | [14 empty] | Всего по позиции
110 | ФССЦ-08.3.05.02-0101 | Прокат толстолистовой горячекатаный в листах, марка стали ВСт3пс5, толщина 4-6 мм |  |  | т | 0.20096 | 1 | 0.20096 | 5763 |  | 1158.13 | [11 empty] | Прокат толстолистовой горячекатаный в листах, марка стали ВСт3пс5, толщина 4-6 мм
|  | Всего по позиции |  |  | 10: 1158.13 | [14 empty] | Всего по позиции
111 | ФЕРм08-02-471-04 | Заземлитель вертикальный из круглой стали диаметром: 16 мм |  |  | 4: 10 шт; 5: 1.8; 6: 1; 7: 1.8 | [9 empty] | Заземлитель вертикальный из круглой стали диаметром: 16 мм
| 1 | ОТ |  |  | 8: 67.77; 10: 121.99; 11: 42.08; 12: 5133.34 | [11 empty] | ОТ
| 2 | ЭМ |  |  | 8: 41.28; 10: 74.3 | [11 empty] | ЭМ
| 3 | в т.ч. ОТм |  |  | 8: 3.27; 10: 5.89; 11: 42.08; 12: 247.85 | [11 empty] | в т.ч. ОТм
| 4 | М |  |  | 8: 486.56; 10: 875.81 | [11 empty] | М
|  | ЗТ |  |  | 4: чел.-ч; 5: 7.21; 7: 12.978 | [12 empty] | ЗТ
|  | ЗТм |  |  | 4: чел.-ч; 5: 0.26; 7: 0.468 | [12 empty] | ЗТм
|  | Итого по расценке |  |  | 8: 595.61; 10: 1072.1 | [13 empty] | Итого по расценке
|  | ФОТ |  |  | 10: 127.88; 12: 5381.19 | [12 empty] | ФОТ
| Пр/812-049.3-1 | НР Электротехнические установки на других объектах |  |  | 4: %; 5: 97; 7: 97; 10: 124.04; 12: 5219.75 | [12 empty] | НР Электротехнические установки на других объектах
| Пр/774-049.3 | СП Электротехнические установки на других объектах |  |  | 4: %; 5: 51; 7: 51; 10: 65.22; 12: 2744.41 | [12 empty] | СП Электротехнические установки на других объектах
|  | Всего по позиции |  |  | 10: 1261.36 | [14 empty] | Всего по позиции
112 | ТЦ_22.2.02.22_70_7017336058_10.02.2023_02 | Стержень заземления 1.5 м горячий цинк (219 20 OMEX FT) |  |  | шт | 18 | 1 | 18 | 2733.6 |  | 6824.52 | 7.21 | 49204.8 | [9 empty] | Стержень заземления 1.5 м горячий цинк (219 20 OMEX FT)
|  | Всего по позиции |  |  | 10: 6824.52; 12: 49204.8 | [14 empty] | Всего по позиции
113 | ТЦ_22.2.02.22_70_7017336058_10.02.2023_02 | Соединитель полосы и проволоки продольный 233 A VA OBO Bettermann 5336457 |  |  | шт | 6 | 1 | 6 | 385.9 |  | 321.14 | 7.21 | 2315.4 | [9 empty] | Соединитель полосы и проволоки продольный 233 A VA OBO Bettermann 5336457
|  | Всего по позиции |  |  | 10: 321.14; 12: 2315.4 | [14 empty] | Всего по позиции
114 | ТЦ_22.2.02.22_70_7017336058_10.02.2023_02 | Соединитель полосы крестовой горячий цинк (256 A-DIN 40 FT) |  |  | шт | 10 | 1 | 10 | 460.7 |  | 638.97 | 7.21 | 4607 | [9 empty] | Соединитель полосы крестовой горячий цинк (256 A-DIN 40 FT)
|  | Всего по позиции |  |  | 10: 638.97; 12: 4607 | [14 empty] | Всего по позиции
115 | ТЦ_22.2.02.22_70_7017336058_10.02.2023_02 | Соединитель стержня заземления и проволоки горячий цинк (2760 20 FT) |  |  | шт | 10 | 1 | 10 | 442 |  | 613.04 | 7.21 | 4420 | [9 empty] | Соединитель стержня заземления и проволоки горячий цинк (2760 20 FT)
|  | Всего по позиции |  |  | 10: 613.04; 12: 4420 | [14 empty] | Всего по позиции
116 | ТЦ_22.2.02.22_70_7017336058_10.02.2023_02 | Наконечник стержня заземления (1819 20) |  |  | шт | 9 | 1 | 9 | 328.1 |  | 409.56 | 7.21 | 2952.9 | [9 empty] | Наконечник стержня заземления (1819 20)
|  | Всего по позиции |  |  | 10: 409.56; 12: 2952.9 | [14 empty] | Всего по позиции
117 | ФЕР26-02-024-01 | Устройство огнепреградительных поясов и уплотнение кабельных заделок подушками противопожарными уплотнительными |  |  | 4: м3; 5: 0.52; 6: 1; 7: 0.52 | [9 empty] | Устройство огнепреградительных поясов и уплотнение кабельных заделок подушками противопожарными уплотнительными
| 1 | ОТ |  |  | 8: 798.46; 10: 415.2; 11: 42.08; 12: 17471.62 | [11 empty] | ОТ
| 4 | М |  |  | 8: 675; 10: 351 | [11 empty] | М
|  | ЗТ |  |  | 4: чел.-ч; 5: 83; 7: 43.16 | [12 empty] | ЗТ
|  | Итого по расценке |  |  | 8: 1473.46; 10: 766.2 | [13 empty] | Итого по расценке
|  | ФОТ |  |  | 10: 415.2; 12: 17471.62 | [12 empty] | ФОТ
| Пр/812-020.0-1 | НР Теплоизоляционные работы |  |  | 4: %; 5: 97; 7: 97; 10: 402.74; 12: 16947.47 | [12 empty] | НР Теплоизоляционные работы
| Пр/774-020.0 | СП Теплоизоляционные работы |  |  | 4: %; 5: 55; 7: 55; 10: 228.36; 12: 9609.39 | [12 empty] | СП Теплоизоляционные работы
|  | Всего по позиции |  |  | 10: 1397.3 | [14 empty] | Всего по позиции
118 | ФССЦ-14.2.02.09-0003 | Подушки противопожарные уплотнительные «ППВ-1» |  |  | м3 | -0.05 | 1 | -0.05 | 675 |  | -33.75 | [11 empty] | Подушки противопожарные уплотнительные «ППВ-1»
|  | Всего по позиции |  |  | 10: -33.75 | [14 empty] | Всего по позиции
119 | ТЦ_12.2.04.01_70_7017336058_10.02.2023_02 | Плита из минерального волокна с огнестойким покрытием 1000х500х52 DP1201 DKC |  |  | шт | 20 | 1 | 20 | 8522.1 |  | 23639.67 | 7.21 | 170442 | [9 empty] | Плита из минерального волокна с огнестойким покрытием 1000х500х52 DP1201 DKC
|  | Всего по позиции |  |  | 10: 23639.67; 12: 170442 | [14 empty] | Всего по позиции
120 | ТЦ_01.3.01.06_70_7017336058-10.02.2023_02 | Смазка Wire lub-P 0.95l для использования снаружи для кабеля средней тяжести и тяжелых 0.95л |  |  | шт. | 20 | 1 | 20 | 1855.55 |  | 5147.16 | 7.21 | 37111 | [9 empty] | Смазка Wire lub-P 0.95l для использования снаружи для кабеля средней тяжести и тяжелых 0.95л
|  | Цена=2183/1,2*1,02 | [29 empty] | Цена=2183/1,2*1,02
|  | Всего по позиции |  |  | 10: 5147.16; 12: 37111 | [14 empty] | Всего по позиции
121 | ФЕР26-02-025-01 | Огнезащитное покрытие толщиной слоя 0,8 мм кабелей и проводов диаметром до 50 мм |  |  | 4: 100 м2; 5: 0.0059; 6: 1; 7: 0.0059 | [9 empty] | Огнезащитное покрытие толщиной слоя 0,8 мм кабелей и проводов диаметром до 50 мм
| Приказ от 04.08.2020 № 421/пр п.58б | При применении сметных норм, включенных в сборники ГЭСН (ФЕР, ТЕР), аналогичных технологическим процессам в новом строительстве, в том числе по возведению новых конструктивных элементов ОЗП=1,15; ЭМ=1,25 к расх.; ЗПМ=1,25; ТЗ=1,15; ТЗМ=1,25 | [21 empty] | При применении сметных норм, включенных в сборники ГЭСН (ФЕР, ТЕР), аналогичных технологическим процессам в новом строительстве, в том числе по возведению новых конструктивных элементов ОЗП=1,15; ЭМ=1,25 к расх.; ЗПМ=1,25; ТЗ=1,15; ТЗМ=1,25
| 1 | ОТ |  |  | 8: 547.63; 9: 1.15; 10: 3.72; 11: 42.08; 12: 156.54 | [11 empty] | ОТ
| 2 | ЭМ |  |  | 8: 15.35; 9: 1.25; 10: 0.11 | [11 empty] | ЭМ
| 3 | в т.ч. ОТм |  |  | 8: 3.25; 9: 1.25; 10: 0.02; 11: 42.08; 12: 0.84 | [11 empty] | в т.ч. ОТм
| 4 | М |  |  | 8: 35.19; 10: 0.21 | [11 empty] | М
|  | ЗТ |  |  | 4: чел.-ч; 5: 64.2; 6: 1.15; 7: 0.4356 | [12 empty] | ЗТ
|  | ЗТм |  |  | 4: чел.-ч; 5: 0.28; 6: 1.25; 7: 0.002065 | [12 empty] | ЗТм
|  | Итого по расценке |  |  | 8: 598.17; 10: 4.04 | [13 empty] | Итого по расценке
|  | ФОТ |  |  | 10: 3.74; 12: 157.38 | [12 empty] | ФОТ
| Пр/812-020.0-1 | НР Теплоизоляционные работы |  |  | 4: %; 5: 97; 7: 97; 10: 3.63; 12: 152.66 | [12 empty] | НР Теплоизоляционные работы
| Пр/774-020.0 | СП Теплоизоляционные работы |  |  | 4: %; 5: 55; 7: 55; 10: 2.06; 12: 86.56 | [12 empty] | СП Теплоизоляционные работы
|  | Всего по позиции |  |  | 10: 9.73 | [14 empty] | Всего по позиции
122 | ТЦ_14.5.01.11_70_7804526950_10.02.2023_02 | Герметик огнезащитный ведро 10кг DS1201 DKC |  |  | шт | 1 | 1 | 1 | 20493.5 |  | 2842.37 | 7.21 | 20493.5 | [9 empty] | Герметик огнезащитный ведро 10кг DS1201 DKC
|  | Всего по позиции |  |  | 10: 2842.37; 12: 20493.5 | [14 empty] | Всего по позиции
123 | ФЕРм08-02-155-02 | Заделка проходов при прокладке кабелей по стенам и потолкам |  |  | 4: 100 м трассы; 5: 46.93; 6: 1; 7: 46.93 | [9 empty] | Заделка проходов при прокладке кабелей по стенам и потолкам
|  | мат=0 МАТ=0 к расх. | [21 empty] | мат=0 МАТ=0 к расх.
| 1 | ОТ |  |  | 8: 9.49; 10: 445.37; 11: 42.08; 12: 18741.17 | [11 empty] | ОТ
| 4 | М |  |  | 8: 1; 9: 0; 10: 0 | [11 empty] | М
|  | ЗТ |  |  | 4: чел.-ч; 5: 1.01; 7: 47.3993 | [12 empty] | ЗТ
|  | Итого по расценке |  |  | 8: 10.49; 10: 445.37 | [13 empty] | Итого по расценке
|  | ФОТ |  |  | 10: 445.37; 12: 18741.17 | [12 empty] | ФОТ
| Пр/812-049.3-1 | НР Электротехнические установки на других объектах |  |  | 4: %; 5: 97; 7: 97; 10: 432.01; 12: 18178.93 | [12 empty] | НР Электротехнические установки на других объектах
| Пр/774-049.3 | СП Электротехнические установки на других объектах |  |  | 4: %; 5: 51; 7: 51; 10: 227.14; 12: 9558 | [12 empty] | СП Электротехнические установки на других объектах
|  | Всего по позиции |  |  | 10: 1104.52 | [14 empty] | Всего по позиции
124 | ТЦ_14.5.01.05_70_7804526950_10.02.2023_02 | Пена однокомпонентная огнезащитная баллон 740мл DF1201 DKC |  |  | шт | 10 | 1 | 10 | 2589.1 |  | 3590.98 | 7.21 | 25891 | [9 empty] | Пена однокомпонентная огнезащитная баллон 740мл DF1201 DKC
|  | Всего по позиции |  |  | 10: 3590.98; 12: 25891 | [14 empty] | Всего по позиции
|  | Итоги по разделу 2 Монтажные работы : | [26 empty] | Итоги по разделу 2 Монтажные работы :
|  | Итого прямые затраты (справочно) |  |  | 10: 488723.79; 12: 4105033.07 | [16 empty] | Итого прямые затраты (справочно)
|  | в том числе: | [27 empty] | в том числе:
|  | Оплата труда рабочих |  |  | 10: 16121.3; 12: 678384.32 | [16 empty] | Оплата труда рабочих
|  | Эксплуатация машин |  |  | 10: 2228.2; 12: 35250.12 | [16 empty] | Эксплуатация машин
|  | в том числе оплата труда машинистов (Отм) |  |  | 10: 168.73; 12: 7100.14 | [16 empty] | в том числе оплата труда машинистов (Отм)
|  | Материалы |  |  | 10: 470374.29; 12: 3391398.63 | [16 empty] | Материалы
|  | Строительные работы |  |  | 10: 4249.4; 12: 67451.69 | [16 empty] | Строительные работы
|  | в том числе: | [27 empty] | в том числе:
|  | оплата труда |  |  | 10: 418.92; 12: 17628.16 | [16 empty] | оплата труда
|  | эксплуатация машин и механизмов |  |  | 10: 0.11 | [16 empty] | эксплуатация машин и механизмов
|  | в том числе оплата труда машинистов (ОТм) |  |  | 10: 0.02; 12: 0.84 | [16 empty] | в том числе оплата труда машинистов (ОТм)
|  | материалы |  |  | 10: 3193.58 | [16 empty] | материалы
|  | накладные расходы |  |  | 10: 406.37; 12: 17100.13 | [16 empty] | накладные расходы
|  | сметная прибыль |  |  | 10: 230.42; 12: 9695.95 | [16 empty] | сметная прибыль
|  | Монтажные работы |  |  | 10: 508587.48; 12: 5052260.9 | [16 empty] | Монтажные работы
|  | в том числе: | [27 empty] | в том числе:
|  | оплата труда |  |  | 10: 15702.38; 12: 660756.16 | [16 empty] | оплата труда
|  | эксплуатация машин и механизмов |  |  | 10: 2228.09 | [16 empty] | эксплуатация машин и механизмов
|  | в том числе оплата труда машинистов (ОТм) |  |  | 10: 168.71; 12: 7099.3 | [16 empty] | в том числе оплата труда машинистов (ОТм)
|  | материалы |  |  | 10: 467180.71 | [16 empty] | материалы
|  | накладные расходы |  |  | 10: 15387.43; 12: 647503.26 | [16 empty] | накладные расходы
|  | сметная прибыль |  |  | 10: 8088.87; 12: 340380.18 | [16 empty] | сметная прибыль
|  | Оборудование |  |  | 10: 85887.66; 12: 423426.16 | [16 empty] | Оборудование
|  | Оборудование |  |  | 10: 38352 | [16 empty] | Оборудование
|  | Инженерное оборудование |  |  | 10: 47535.66 | [16 empty] | Инженерное оборудование
|  | Итого ФОТ (справочно) |  |  | 10: 16290.03; 12: 685484.46 | [16 empty] | Итого ФОТ (справочно)
|  | Итого накладные расходы (справочно) |  |  | 10: 15793.8; 12: 664603.39 | [16 empty] | Итого накладные расходы (справочно)
|  | Итого сметная прибыль (справочно) |  |  | 10: 8319.29; 12: 350076.13 | [16 empty] | Итого сметная прибыль (справочно)
|  | Итого по разделу 2 Монтажные работы |  |  | 10: 598724.54; 12: 5543138.75 | [17 empty] | Итого по разделу 2 Монтажные работы
|  | в том числе: | [27 empty] | в том числе:
|  | материальные ресурсы, отсутствующие в ФРСН |  |  | 10: 380085.8; 12: 2740418.7 | [16 empty] | материальные ресурсы, отсутствующие в ФРСН
|  | оборудование, отсутствующее в ФРСН |  |  | 10: 82362.02; 12: 406044.78 | [16 empty] | оборудование, отсутствующее в ФРСН
Раздел 3. Материалы, неучтенные расценками | [21 empty] | Раздел 3. Материалы, неучтенные расценками
125 | ТЦ_20.5.02.10_70_7804526950_10.02.2023_02 | Коробка испытательная переходная (КИП) |  |  | шт | 1 | 1 | 1 | 289 |  | 40.08 | 7.21 | 289 | [9 empty] | Коробка испытательная переходная (КИП)
|  | Всего по позиции |  |  | 10: 40.08; 12: 289 | [14 empty] | Всего по позиции
126 | ТЦ_20.5.03.03_70_7804526950_10.02.2023_02 | Шина комплектная 3ф 12 модулей 63А PS3/12 (PS3/12) |  |  | шт | 7 | 1 | 7 | 612.85 |  | 595 | 7.21 | 4289.95 | [9 empty] | Шина комплектная 3ф 12 модулей 63А PS3/12 (PS3/12)
|  | Всего по позиции |  |  | 10: 595; 12: 4289.95 | [14 empty] | Всего по позиции
127 | ТЦ_20.5.03.03_70_7804526950_10.02.2023_02 | Шина комплектная 1ф 12 модулей 63А PS1/12 (PS1/12) |  |  | шт | 15 | 1 | 15 | 307.7 |  | 640.15 | 7.21 | 4615.5 | [9 empty] | Шина комплектная 1ф 12 модулей 63А PS1/12 (PS1/12)
|  | Всего по позиции |  |  | 10: 640.15; 12: 4615.5 | [14 empty] | Всего по позиции
128 | ТЦ_20.5.03.03_70_7804526950_10.02.2023_02 | Шина N ноль на двух угловых изоляторах ШНИ-6х9-14-У2-С (YNN10-69-14C2-K07) |  |  | шт | 32 | 1 | 32 | 118.15 |  | 524.38 | 7.21 | 3780.8 | [9 empty] | Шина N ноль на двух угловых изоляторах ШНИ-6х9-14-У2-С (YNN10-69-14C2-K07)
|  | Всего по позиции |  |  | 10: 524.38; 12: 3780.8 | [14 empty] | Всего по позиции
129 | ТЦ_20.5.03.03_70_7804526950_10.02.2023_02 | Изолятор угловой для нулевой шины желтый (YIS31) |  |  | шт | 16 | 1 | 16 | 8.67 |  | 19.24 | 7.21 | 138.72 | [9 empty] | Изолятор угловой для нулевой шины желтый (YIS31)
|  | Всего по позиции |  |  | 10: 19.24; 12: 138.72 | [14 empty] | Всего по позиции
130 | ФССЦ-20.5.02.11-0001 | Коробка для установки розеток и выключателей скрытой проводки |  |  | 1000 шт | 0.122 | 1 | 0.122 | 1979.63 |  | 241.51 | [11 empty] | Коробка для установки розеток и выключателей скрытой проводки
|  | Всего по позиции |  |  | 10: 241.51 | [14 empty] | Всего по позиции
131 | ТЦ_20.5.02.06_70_7804526950_10.02.2023_02 | Коробка распределительная 100х100х50 IP55 КМ41234 |  |  | шт | 150 | 1 | 150 | 92.65 |  | 1927.53 | 7.21 | 13897.5 | [9 empty] | Коробка распределительная 100х100х50 IP55 КМ41234
|  | Всего по позиции |  |  | 10: 1927.53; 12: 13897.5 | [14 empty] | Всего по позиции
132 | ФССЦ-20.5.02.06-0030 | Коробка разветвительная У-994 |  |  | 10 шт | 20 | 1 | 20 | 208.2 |  | 4164 | [11 empty] | Коробка разветвительная У-994
|  | Всего по позиции |  |  | 10: 4164 | [14 empty] | Всего по позиции
133 | ТЦ_59.1.20.02_70_7804526950_10.02.2023_02 | Муфта вводная ВМ-15 (Fortisflex) |  |  | шт | 250 | 1 | 250 | 72.42 |  | 2511.1 | 7.21 | 18105 | [9 empty] | Муфта вводная ВМ-15 (Fortisflex)
|  | Всего по позиции |  |  | 10: 2511.1; 12: 18105 | [14 empty] | Всего по позиции
134 | ТЦ_59.1.20.02_70_7804526950_10.02.2023_02 | Муфта вводная ВМ-20 (Fortisflex) |  |  | шт | 50 | 1 | 50 | 100.3 |  | 695.56 | 7.21 | 5015 | [9 empty] | Муфта вводная ВМ-20 (Fortisflex)
|  | Всего по позиции |  |  | 10: 695.56; 12: 5015 | [14 empty] | Всего по позиции
135 | ТЦ_ 25.2.01.05_70_7804526950_10.02.2023_02 | Клемма 3x0.08-2.5мм |  |  | шт. | 750 | 1 | 750 | 41.91 |  | 4359.57 | 7.21 | 31432.5 | [9 empty] | Клемма 3x0.08-2.5мм
|  | Цена=2095,25/50 | [29 empty] | Цена=2095,25/50
|  | Всего по позиции |  |  | 10: 4359.57; 12: 31432.5 | [14 empty] | Всего по позиции
136 | ТЦ_ 25.2.01.05_70_7804526950_10.02.2023_02 | Клемма 5x0.08-2.5мм |  |  | шт. | 300 | 1 | 300 | 68.17 |  | 2836.48 | 7.21 | 20451 | [9 empty] | Клемма 5x0.08-2.5мм
|  | Цена=2726,80/40 | [29 empty] | Цена=2726,80/40
|  | Всего по позиции |  |  | 10: 2836.48; 12: 20451 | [14 empty] | Всего по позиции
|  | Итоги по разделу 3 Материалы, неучтенные расценками : | [26 empty] | Итоги по разделу 3 Материалы, неучтенные расценками :
|  | Итого прямые затраты (справочно) |  |  | 10: 18554.6; 12: 133778.67 | [16 empty] | Итого прямые затраты (справочно)
|  | в том числе: | [27 empty] | в том числе:
|  | Материалы |  |  | 10: 18554.6; 12: 133778.67 | [16 empty] | Материалы
|  | Монтажные работы |  |  | 10: 18554.6 | [16 empty] | Монтажные работы
|  | в том числе: | [27 empty] | в том числе:
|  | материалы |  |  | 10: 18554.6 | [16 empty] | материалы
|  | Итого по разделу 3 Материалы, неучтенные расценками |  |  | 10: 18554.6; 12: 133778.67 | [17 empty] | Итого по разделу 3 Материалы, неучтенные расценками
|  | в том числе: | [27 empty] | в том числе:
|  | материальные ресурсы, отсутствующие в ФРСН |  |  | 10: 6953.04; 12: 50131.47 | [16 empty] | материальные ресурсы, отсутствующие в ФРСН
|  | Итоги по смете: | [30 empty] | Итоги по смете:
|  | Итого прямые затраты (справочно) |  |  | 10: 508723.76; 12: 4295542.14 | [20 empty] | Итого прямые затраты (справочно)
|  | в том числе: | [31 empty] | в том числе:
|  | Оплата труда рабочих |  |  | 10: 17410.89; 12: 732650.27 | [20 empty] | Оплата труда рабочих
|  | Эксплуатация машин |  |  | 10: 2353.69; 12: 37235.38 | [20 empty] | Эксплуатация машин
|  | в том числе оплата труда машинистов (Отм) |  |  | 10: 183.2; 12: 7709.03 | [20 empty] | в том числе оплата труда машинистов (Отм)
|  | Материалы |  |  | 10: 488928.89; 12: 3525177.3 | [20 empty] | Материалы
|  | Перевозка |  |  | 10: 30.29; 12: 479.19 | [20 empty] | Перевозка
|  | Строительные работы |  |  | 10: 7193.95; 12: 190431.9 | [20 empty] | Строительные работы
|  | Строительные работы |  |  | 10: 7163.66; 12: 189952.71 | [20 empty] | Строительные работы
|  | в том числе: | [31 empty] | в том числе:
|  | оплата труда |  |  | 10: 1634.93; 12: 68797.86 | [20 empty] | оплата труда
| Приложение №1 к письму Минстроя России от 23.02.2023 №9791-ИФ/09. Объекты образования.Прочие | эксплуатация машин и механизмов |  |  | 10: 5.11; 11: 15.82; 12: 80.84 | [20 empty] | эксплуатация машин и механизмов
|  | в том числе оплата труда машинистов (ОТм) |  |  | 10: 2.18; 12: 91.73 | [20 empty] | в том числе оплата труда машинистов (ОТм)
| Приложение №1 к письму Минстроя России от 23.02.2023 №9791-ИФ/09. Объекты образования.Прочие | материалы |  |  | 10: 3193.58; 11: 7.21; 12: 23025.71 | [20 empty] | материалы
|  | накладные расходы |  |  | 10: 1514.9; 12: 63747.26 | [20 empty] | накладные расходы
|  | сметная прибыль |  |  | 10: 815.14; 12: 34301.04 | [20 empty] | сметная прибыль
|  | Перевозка |  |  | 10: 30.29; 12: 479.19 | [20 empty] | Перевозка
|  | Монтажные работы |  |  | 10: 527463.26; 12: 5196391.07 | [20 empty] | Монтажные работы
|  | в том числе: | [31 empty] | в том числе:
|  | оплата труда |  |  | 10: 15775.96; 12: 663852.41 | [20 empty] | оплата труда
| Приложение №1 к письму Минстроя России от 23.02.2023 №9791-ИФ/09. Объекты образования.Прочие | эксплуатация машин и механизмов |  |  | 10: 2348.58; 11: 15.82; 12: 37154.54 | [20 empty] | эксплуатация машин и механизмов
|  | в том числе оплата труда машинистов (ОТм) |  |  | 10: 181.02; 12: 7617.3 | [20 empty] | в том числе оплата труда машинистов (ОТм)
| Приложение №1 к письму Минстроя России от 23.02.2023 №9791-ИФ/09. Объекты образования.Прочие | материалы |  |  | 10: 485735.31; 11: 7.21; 12: 3502151.59 | [20 empty] | материалы
|  | накладные расходы |  |  | 10: 15470.74; 12: 651009.08 | [20 empty] | накладные расходы
|  | сметная прибыль |  |  | 10: 8132.67; 12: 342223.45 | [20 empty] | сметная прибыль
|  | Оборудование |  |  | 10: 85887.66; 12: 423426.16 | [20 empty] | Оборудование
| Приложение №6 к письму Минстроя России от 23.02.2023 №9791-ИФ/09. п.28 Образование. Оборудование | Оборудование |  |  | 10: 38352; 11: 4.93; 12: 189075.36 | [20 empty] | Оборудование
| Приложение №6 к письму Минстроя России от 23.02.2023 №9791-ИФ/09. п.28 Образование. Оборудование | Инженерное оборудование |  |  | 10: 47535.66; 11: 4.93; 12: 234350.8 | [20 empty] | Инженерное оборудование
|  | Итого |  |  | 10: 620544.87; 12: 5810249.13 | [21 empty] | Итого
|  | Итого ФОТ (справочно) |  |  | 10: 17594.09; 12: 740359.3 | [20 empty] | Итого ФОТ (справочно)
|  | Итого накладные расходы (справочно) |  |  | 10: 16985.64; 12: 714756.34 | [20 empty] | Итого накладные расходы (справочно)
|  | Итого сметная прибыль (справочно) |  |  | 10: 8947.81; 12: 376524.49 | [20 empty] | Итого сметная прибыль (справочно)
|  | ВСЕГО по смете |  |  | 10: 620544.87; 12: 5810249.13 | [22 empty] | ВСЕГО по смете
|  | в том числе: | [31 empty] | в том числе:
|  | материальные ресурсы, отсутствующие в ФРСН |  |  | 10: 387038.84; 12: 2790550.17 | [20 empty] | материальные ресурсы, отсутствующие в ФРСН
|  | оборудование, отсутствующее в ФРСН |  |  | 10: 82362.02; 12: 406044.78 | [20 empty] | оборудование, отсутствующее в ФРСН
| Составил: |  |  |  | 6: (инженер-сметчик ООО "Ай джи групп" А.С.Золотухина) | [23 empty] | (А.С.Золотухина)
[должность, подпись (инициалы, фамилия)]
| Проверил: |  |  |  | 6: (ГИП ООО "Ай джи групп" Н.В.Чернов) | [24 empty] | (Н.В.Чернов)
[должность, подпись (инициалы, фамилия)]
¹ Зарегистрирован Министерством юстиции Российской Федерации 10 сентября 2019 г., регистрационный № 55869), с изменениями, внесенными приказом Министерства строительства и жилищно-коммунального хозяйства Российской Федерации от 20 февраля 2021 г. № 79/пр (зарегистрирован Министерством юстиции Российской Федерации 9 августа 2021 г., регистрационный № 64577)
² Под прочими затратами понимаются затраты, учитываемые в соответствии с пунктом 184 Методики.
³ Под прочими работами понимаются затраты, учитываемые в соответствии с пунктами 122-128 Методики.