## ЛС-02-01-01_ТГУ спорткорпус - Л
Приложение № 3
Утверждено приказом Минстроя РФ № 421/пр от 4 августа 2020 г. в редакции приказа № 557/пр от 7 июля 2022 г.
СОГЛАСОВАНО: | [10 empty] | УТВЕРЖДАЮ:
Начальник управления - Проректор по безопасности ТГУ
Н.Е. Тарасов
"____" ________________ 2025 года | [10 empty] | "____" ________________ 2025 года | [6 empty] | "____" ________________ 2024 года | "____" ________________ 2024 года
Наименование программного продукта |  |  |  |  | ГРАНД-Смета, версия 2025.2
Наименование редакции сметных нормативов |  |  |  |  | Приказ Минстроя России от 30.12.2021 № 1046/пр; Приказ Минстроя России от 04.08.2020 № 421/пр; Приказ Минстроя России от 21.12.2020 № 812/пр; Приказ Минстроя России от 11.12.2020 № 774/пр; Приказ Минстроя России от 02.08.2023 № 551/пр; Приказ Минстроя России от 14.11.2023 № 817/пр; Приказ Минстроя России от 16.02.2024 № 102/пр; Приказ Минстроя России от 13.05.2024 №323/пр; Приказ Минстроя России от 09.08.2024 №524/пр; Приказ Минстроя России от 07.11.2024 №747/пр; Приказ Минстроя России от 07.02.2025 №69/пр | [14 empty] | Наименование редакции сметных нормативов | Приказ Минстроя России от 30.12.2021 № 1046/пр; Приказ Минстроя России от 04.08.2020 № 421/пр; Приказ Минстроя России от 21.12.2020 № 812/пр; Приказ Минстроя России от 11.12.2020 № 774/пр; Приказ Минстроя России от 02.08.2023 № 551/пр; Приказ Минстроя России от 14.11.2023 № 817/пр; Приказ Минстроя России от 16.02.2024 № 102/пр; Приказ Минстроя России от 13.05.2024 №323/пр; Приказ Минстроя России от 09.08.2024 №524/пр; Приказ Минстроя России от 07.11.2024 №747/пр; Приказ Минстроя России от 07.02.2025 №69/пр
Реквизиты приказа Минстроя России об утверждении дополнений и изменений к сметным нормативам |  |  |  |  | Приказ Минстроя России от 18 мая 2022 г. № 378/пр, Приказ Минстроя России от 26 августа 2022 г. № 703/пр, Приказ Минстроя России от 26 октября 2022 г. № 905/пр, Приказ Минстроя России от 27 декабря 2022 г. № 1133/пр, Приказ Минстроя России от 10 февраля 2023 г. № 84/пр, Приказ Минстроя России от 11.05.2023 №335/пр; Приказ Минстроя России от 07.07.2022 № 557/пр; Приказ Минстроя России от 02.09.2021 № 636/пр, Приказ Минстроя России от 26.07.2022 № 611/пр; Приказ Минстроя России от 22.04.2022 № 317/пр; Приказ Минстроя России от 02.08.2023 № 551/пр; Приказ Минстроя России от 14.11.2023 № 817/пр; Приказ Минстроя России от 30.01.2024 № 55/пр; Приказ Минстроя России от 16.02.2024 № 102/пр; Приказ Минстроя России от 13.05.2024 №323/пр; Приказ Минстроя России от 09.08.2024 №524/пр; Приказ Минстроя России от 07.11.2024 №747/пр; Приказ Минстроя России от 07.02.2025 №69/пр | [16 empty] | Реквизиты приказа Минстроя России об утверждении дополнений и изменений к сметным нормативам | Приказ Минстроя России от 18 мая 2022 г. № 378/пр, Приказ Минстроя России от 26 августа 2022 г. № 703/пр, Приказ Минстроя России от 26 октября 2022 г. № 905/пр, Приказ Минстроя России от 27 декабря 2022 г. № 1133/пр, Приказ Минстроя России от 10 февраля 2023 г. № 84/пр, Приказ Минстроя России от 11.05.2023 №335/пр; Приказ Минстроя России от 07.07.2022 № 557/пр; Приказ Минстроя России от 02.09.2021 № 636/пр, Приказ Минстроя России от 26.07.2022 № 611/пр; Приказ Минстроя России от 22.04.2022 № 317/пр; Приказ Минстроя России от 02.08.2023 № 551/пр; Приказ Минстроя России от 14.11.2023 № 817/пр; Приказ Минстроя России от 30.01.2024 № 55/пр; Приказ Минстроя России от 16.02.2024 № 102/пр; Приказ Минстроя России от 13.05.2024 №323/пр; Приказ Минстроя России от 09.08.2024 №524/пр; Приказ Минстроя России от 07.11.2024 №747/пр; Приказ Минстроя России от 07.02.2025 №69/пр
Реквизиты письма Минстроя России об индексах изменения сметной стоимости строительства, включаемые в федеральный реестр сметных нормативов и размещаемые в федеральной государственной информационной системе ценообразования в строительстве, подготовленного в соответствии пунктом 85 Методики расчета индексов изменения сметной стоимости строительства, утвержденной приказом Министерства строительства и жилищно-коммунального хозяйства Российской Федерации от 5 июня 2019 г. № 326/пр¹ |  |  |  |  | Письмо Минстроя России от 25.02.2025 № 10314-ИФ/09 | [9 empty] | Реквизиты письма Минстроя России об индексах изменения сметной стоимости строительства, включаемые в федеральный реестр сметных нормативов и размещаемые в федеральной государственной информационной системе ценообразования в строительстве, подготовленного в соответствии пунктом 85 Методики расчета индексов изменения сметной стоимости строительства, утвержденной приказом Министерства строительства и жилищно-коммунального хозяйства Российской Федерации от 5 июня 2019 г. № 326/пр¹ | Письмо Минстроя России от 25.02.2025 № 10314-ИФ/09 | [7 empty] | Реквизиты письма Минстроя России об индексах изменения сметной стоимости строительства, включаемые в федеральный реестр сметных нормативов и размещаемые в федеральной государственной информационной системе ценообразования в строительстве, подготовленного в соответствии пунктом 85 Методики расчета индексов изменения сметной стоимости строительства, утвержденной приказом Министерства строительства и жилищно-коммунального хозяйства Российской Федерации от 5 июня 2019 г. № 326/пр¹ | Письмо Минстроя России от 25.02.2025 № 10314-ИФ/09
Реквизиты нормативного правового акта об утверждении оплаты труда, утверждаемый в соответствии с пунктом 22(1) Правилами мониторинга цен, утвержденными постановлением Правительства Российской Федерации от 23 декабря 2016 г. № 1452 |  |  |  |  | Постановление Администрации Томской области от 25.03.2024 № 89а | [9 empty] | Реквизиты нормативного правового акта об утверждении оплаты труда, утверждаемый в соответствии с пунктом 22(1) Правилами мониторинга цен, утвержденными постановлением Правительства Российской Федерации от 23 декабря 2016 г. № 1452 | Постановление Администрации Томской области от 25.03.2024 № 89а | [9 empty] | Реквизиты нормативного правового акта об утверждении оплаты труда, утверждаемый в соответствии с пунктом 22(1) Правилами мониторинга цен, утвержденными постановлением Правительства Российской Федерации от 23 декабря 2016 г. № 1452 | Постановление Администрации Томской области от 25.03.2024 № 89а
Обоснование принятых текущих цен на строительные ресурсы | [27 empty] | Обоснование принятых текущих цен на строительные ресурсы
Наименование субъекта Российской Федерации |  |  |  |  | 70. Томская область | [10 empty] | 70. Томская область | [12 empty] | Наименование субъекта Российской Федерации | 70. Томская область
Наименование зоны субъекта Российской Федерации |  |  |  |  | Томская область | [10 empty] | Томская область | [14 empty] | Наименование зоны субъекта Российской Федерации | Томская область
ТГУ. Спортивный комплекс по адресу: г. Томск, пр. Ленина, 36, стр.2. Капитальный ремонт автоматической пожарной сигнализации, системы оповещения и управления эвакуацией людей при пожаре | [32 empty] | Капитальный ремонт автоматической пожарной сигнализации, системы оповещения и управления эвакуацией людей при пожаре в спортивном комплексе ТГУ, расположенном по адресу: г. Томск, пр. Ленина, 36, стр.2
(наименование стройки)
Капитальный ремонт автоматической пожарной сигнализации, системы оповещения и управления эвакуацией людей при пожаре в спортивном комплексе ТГУ по адресу: г. Томск, пр. Ленина, 36, стр.2 | [33 empty] | Капитальный ремонт автоматической пожарной сигнализации, системы оповещения и управления эвакуацией людей при пожаре в спортивном комплексе ТГУ, расположенном по адресу: г. Томск, пр. Ленина, 36, стр.2
(наименование объекта капитального строительства)
ЛОКАЛЬНЫЙ СМЕТНЫЙ РАСЧЕТ (СМЕТА) № ЛС-02-01-01
Система пожарной сигнализации, система оповещения и управления эвакуацией людей при пожаре | [34 empty] | Система пожарной сигнализации, система оповещения и управления эвакуацией людей при пожаре
(наименование работ и затрат)
Составлен | ресурсно-индексным | методом
Основание | 2025-03/001-СПС.СОУЭ | [34 empty] | 2025-03/001-СПС.СОУЭ
(проектная и (или) иная техническая документация)
Составлен(а) в текущем уровне цен |  | I квартал 2025 года | [34 empty] | I квартал 2025 года
Сметная стоимость |  |  | 9580 | тыс.руб.
в том числе:
| строительных работ |  | 341.0329 | тыс.руб. |  |  |  |  | Средства на оплату труда рабочих |  |  |  | 1629.85 | тыс.руб. |  |  | 7983.3364
| монтажных работ |  | 4809.6767 | тыс.руб. |  |  |  |  | Средства на оплату труда машинистов |  |  |  | 4.46 | тыс.руб. |  |  | 9580.0037
| оборудования |  | 2832.6268 | тыс.руб. |  |  |  |  | Нормативные затраты труда рабочих |  |  |  | 3697.13 | чел.-ч.
| прочих затрат |  | 0 | тыс.руб. |  |  |  |  | Нормативные затраты труда машинистов |  |  |  | 8.49 | чел.-ч.
№ п/п | Обоснование | Наименование работ и затрат |  |  |  | Единица измерения | Количество |  |  | Сметная стоимость, руб.
[7 empty] | на единицу измерения | коэффициенты | всего с учетом коэффициентов | на единицу измерения в базисном уровне цен | индекс | на единицу измерения в текущем уровне цен | коэффициенты | всего в текущем уровне цен
1 | 2 | 3 |  |  |  | 4 | 5 | 6 | 7 | 8 | 9 | 10 | 11 | 12
Раздел 1. Демонтажные работы | [37 empty] | Раздел 1. Демонтажные работы
1 | ГЭСНм10-08-003-03 (Демонтаж. Источник бесперебойного питания СГЭП12/4 исп.2 - 2шт, источник питания резервированный РИП-12 исп.05 - 2шт. Мусор: (2,4*2+2,5*2)/1000=0,0098т) | Устройство ультразвуковое,: блок питания и контроля |  |  |  | 4: шт; 5: 4; 6: 1; 7: 4 | [24 empty] | Устройство ультразвуковое,: блок питания и контроля
|  | Объем=2+2 | [37 empty] | Объем=2+2
| 648/пр_2022_п.145_т.3_стр.4_стб.3 | Демонтаж оборудования, не пригодного для дальнейшего использования (предназначено в лом), без разборки и резки ОЗП=0,3; ЭМ=0,3 к расх.; ЗПМ=0,3; МАТ=0 к расх.; ТЗ=0,3; ТЗМ=0,3 | [38 empty] | Демонтаж оборудования, не пригодного для дальнейшего использования (предназначено в лом), без разборки и резки ОЗП=0,3; ЭМ=0,3 к расх.; ЗПМ=0,3; МАТ=0 к расх.; ТЗ=0,3; ТЗМ=0,3
|  | Итого прямые затраты |  |  |  | 12: 2102.8 | [27 empty] | Итого прямые затраты
|  | ФОТ |  |  |  | 12: 2102.8 | [28 empty] | ФОТ
| Пр/812-051.1-1 | НР Прокладка и монтаж сетей связи |  |  |  | 4: %; 5: 90; 7: 90; 12: 1892.52 | [28 empty] | НР Прокладка и монтаж сетей связи
| Пр/774-051.1 | СП Прокладка и монтаж сетей связи |  |  |  | 4: %; 5: 46; 7: 46; 12: 967.29 | [28 empty] | СП Прокладка и монтаж сетей связи
|  | Всего по позиции |  |  |  | 10: 1251.17; 12: 5004.67 | [29 empty] | Всего по позиции
2 | ГЭСНм10-04-101-07 (Демонтаж. Громкоговорители настенные АС-2-2 - 23шт, АС 2-1-23шт. Мусор: (0,7*23+0,5*23)/1000=0,0276т) | Громкоговоритель или звуковая колонка: в помещении |  |  |  | 4: шт; 5: 46; 6: 1; 7: 46 | [24 empty] | Громкоговоритель или звуковая колонка: в помещении
|  | Объем=23+23 | [37 empty] | Объем=23+23
| 648/пр_2022_п.145_т.3_стр.4_стб.3 | Демонтаж оборудования, не пригодного для дальнейшего использования (предназначено в лом), без разборки и резки ОЗП=0,3; ЭМ=0,3 к расх.; ЗПМ=0,3; МАТ=0 к расх.; ТЗ=0,3; ТЗМ=0,3 | [38 empty] | Демонтаж оборудования, не пригодного для дальнейшего использования (предназначено в лом), без разборки и резки ОЗП=0,3; ЭМ=0,3 к расх.; ЗПМ=0,3; МАТ=0 к расх.; ТЗ=0,3; ТЗМ=0,3
|  | Итого прямые затраты |  |  |  | 12: 11968.19 | [27 empty] | Итого прямые затраты
|  | ФОТ |  |  |  | 12: 11968.19 | [28 empty] | ФОТ
| Пр/812-051.2-1 | НР Монтаж радиотелевизионного и электронного оборудования |  |  |  | 4: %; 5: 95; 7: 95; 12: 11369.78 | [28 empty] | НР Монтаж радиотелевизионного и электронного оборудования
| Пр/774-051.2 | СП Монтаж радиотелевизионного и электронного оборудования |  |  |  | 4: %; 5: 53; 7: 53; 12: 6343.14 | [28 empty] | СП Монтаж радиотелевизионного и электронного оборудования
|  | Всего по позиции |  |  |  | 10: 650.45; 12: 29920.47 | [29 empty] | Всего по позиции
3 | ГЭСНм08-03-593-10 (Демонтаж. Оповещатель охранно-пожарный световой (табло) Молния-12В - 43шт. Мусор: 0,21*43/1000=0,00903т) | Световые настенные указатели |  |  |  | 4: 100 шт; 5: 0.43; 6: 1; 7: 0.43 | [24 empty] | Световые настенные указатели
|  | Объем=43 / 100 | [37 empty] | Объем=43 / 100
| 648/пр_2022_п.145_т.3_стр.4_стб.3 | Демонтаж оборудования, не пригодного для дальнейшего использования (предназначено в лом), без разборки и резки ОЗП=0,3; ЭМ=0,3 к расх.; ЗПМ=0,3; МАТ=0 к расх.; ТЗ=0,3; ТЗМ=0,3 | [38 empty] | Демонтаж оборудования, не пригодного для дальнейшего использования (предназначено в лом), без разборки и резки ОЗП=0,3; ЭМ=0,3 к расх.; ЗПМ=0,3; МАТ=0 к расх.; ТЗ=0,3; ТЗМ=0,3
|  | Итого прямые затраты |  |  |  | 12: 4896.69 | [27 empty] | Итого прямые затраты
|  | ФОТ |  |  |  | 12: 4821.77 | [28 empty] | ФОТ
| Пр/812-049.3-1 | НР Электротехнические установки на других объектах |  |  |  | 4: %; 5: 97; 7: 97; 12: 4677.12 | [28 empty] | НР Электротехнические установки на других объектах
| Пр/774-049.3 | СП Электротехнические установки на других объектах |  |  |  | 4: %; 5: 51; 7: 51; 12: 2459.1 | [28 empty] | СП Электротехнические установки на других объектах
|  | Всего по позиции |  |  |  | 10: 28206.49; 12: 12128.79 | [29 empty] | Всего по позиции
5 | ГЭСНм10-08-003-07 (Демонтаж. Извещатель пожарный дымовой линейный ИПДЛ-264/2-150-R3 - 4шт. Мусор: 0,487*4/1000=0,001948т) | Устройство оптико-(фото)электрическое,: комплект преобразователей (излучатель, фотоприемник) |  |  |  | 4: компл; 5: 4; 6: 1; 7: 4 | [24 empty] | Устройство оптико-(фото)электрическое,: комплект преобразователей (излучатель, фотоприемник)
| 648/пр_2022_п.145_т.3_стр.4_стб.3 | Демонтаж оборудования, не пригодного для дальнейшего использования (предназначено в лом), без разборки и резки ОЗП=0,3; ЭМ=0,3 к расх.; ЗПМ=0,3; МАТ=0 к расх.; ТЗ=0,3; ТЗМ=0,3 | [38 empty] | Демонтаж оборудования, не пригодного для дальнейшего использования (предназначено в лом), без разборки и резки ОЗП=0,3; ЭМ=0,3 к расх.; ЗПМ=0,3; МАТ=0 к расх.; ТЗ=0,3; ТЗМ=0,3
|  | Итого прямые затраты |  |  |  | 12: 3571.83 | [27 empty] | Итого прямые затраты
|  | ФОТ |  |  |  | 12: 3571.83 | [28 empty] | ФОТ
| Пр/812-051.1-1 | НР Прокладка и монтаж сетей связи |  |  |  | 4: %; 5: 90; 7: 90; 12: 3214.65 | [28 empty] | НР Прокладка и монтаж сетей связи
| Пр/774-051.1 | СП Прокладка и монтаж сетей связи |  |  |  | 4: %; 5: 46; 7: 46; 12: 1643.04 | [28 empty] | СП Прокладка и монтаж сетей связи
|  | Всего по позиции |  |  |  | 10: 2125.24; 12: 8500.96 | [29 empty] | Всего по позиции
6 | ГЭСНм10-08-002-01 (Демонтаж. Извещатель пожарный тепловой ИП 114-5-А2 - 35шт, Извещатель пожарный тепловой максимально-дифференциальный адресно-аналоговый С2000-ИП-03- 8шт. Мусор: (0,02*35+0,2*8)/1000=0,0023т) | Извещатель ПС автоматический: тепловой электро-контактный, магнитоконтактный в нормальном исполнении |  |  |  | 4: шт; 5: 43; 6: 1; 7: 43 | [24 empty] | Извещатель ПС автоматический: тепловой электро-контактный, магнитоконтактный в нормальном исполнении
|  | Объем=35+8 | [37 empty] | Объем=35+8
| 648/пр_2022_п.145_т.3_стр.4_стб.3 | Демонтаж оборудования, не пригодного для дальнейшего использования (предназначено в лом), без разборки и резки ОЗП=0,3; ЭМ=0,3 к расх.; ЗПМ=0,3; МАТ=0 к расх.; ТЗ=0,3; ТЗМ=0,3 | [38 empty] | Демонтаж оборудования, не пригодного для дальнейшего использования (предназначено в лом), без разборки и резки ОЗП=0,3; ЭМ=0,3 к расх.; ЗПМ=0,3; МАТ=0 к расх.; ТЗ=0,3; ТЗМ=0,3
|  | Итого прямые затраты |  |  |  | 12: 4977.41 | [27 empty] | Итого прямые затраты
|  | ФОТ |  |  |  | 12: 4977.41 | [28 empty] | ФОТ
| Пр/812-051.1-1 | НР Прокладка и монтаж сетей связи |  |  |  | 4: %; 5: 90; 7: 90; 12: 4479.67 | [28 empty] | НР Прокладка и монтаж сетей связи
| Пр/774-051.1 | СП Прокладка и монтаж сетей связи |  |  |  | 4: %; 5: 46; 7: 46; 12: 2289.61 | [28 empty] | СП Прокладка и монтаж сетей связи
|  | Всего по позиции |  |  |  | 10: 275.49; 12: 11846.24 | [29 empty] | Всего по позиции
7 | ГЭСНм08-01-081-04 (Демонтаж. Извещатель пожарный ручной ИПР-К - 1шт, Извещатель пожарный ручной адресный ИПР-513-3А - 19шт. Мусор: (0,18*1+0,15*19)/1000=0,00303т) | Аппарат (кнопка, ключ управления, замок электромагнитной блокировки, звуковой сигнал, сигнальная лампа) управления и сигнализации, количество подключаемых концов до 2: однопроволочного провода (жил кабеля) |  |  |  | 4: 100 шт; 5: 0.2; 6: 1; 7: 0.2 | [24 empty] | Аппарат (кнопка, ключ управления, замок электромагнитной блокировки, звуковой сигнал, сигнальная лампа) управления и сигнализации, количество подключаемых концов до 2: однопроволочного провода (жил кабеля)
|  | Объем=(1+19) / 100 | [37 empty] | Объем=(1+19) / 100
| 648/пр_2022_п.145_т.3_стр.4_стб.3 | Демонтаж оборудования, не пригодного для дальнейшего использования (предназначено в лом), без разборки и резки ОЗП=0,3; ЭМ=0,3 к расх.; ЗПМ=0,3; МАТ=0 к расх.; ТЗ=0,3; ТЗМ=0,3 | [38 empty] | Демонтаж оборудования, не пригодного для дальнейшего использования (предназначено в лом), без разборки и резки ОЗП=0,3; ЭМ=0,3 к расх.; ЗПМ=0,3; МАТ=0 к расх.; ТЗ=0,3; ТЗМ=0,3
|  | Итого прямые затраты |  |  |  | 12: 983.43 | [27 empty] | Итого прямые затраты
|  | ФОТ |  |  |  | 12: 978.67 | [28 empty] | ФОТ
| Пр/812-049.3-1 | НР Электротехнические установки на других объектах |  |  |  | 4: %; 5: 97; 7: 97; 12: 949.31 | [28 empty] | НР Электротехнические установки на других объектах
| Пр/774-049.3 | СП Электротехнические установки на других объектах |  |  |  | 4: %; 5: 51; 7: 51; 12: 499.12 | [28 empty] | СП Электротехнические установки на других объектах
|  | Всего по позиции |  |  |  | 10: 12256.85; 12: 2451.37 | [29 empty] | Всего по позиции
8 | ГЭСНм10-08-001-04 (Демонтаж. Прибор управления системой речевого оповещения Рокот-4 - 1шт, Рокот-2 - 1шт, Блок контрольно-пусковой С2000-КПБ - 3шт. Мусор: (0,5*1+3*1+0,3*3)/1000=0,0044т) | Приборы ПС на: 4 луча |  |  |  | 4: шт; 5: 5; 6: 1; 7: 5 | [24 empty] | Приборы ПС на: 4 луча
|  | Объем=1+1+3 | [37 empty] | Объем=1+1+3
| 648/пр_2022_п.145_т.3_стр.4_стб.3 | Демонтаж оборудования, не пригодного для дальнейшего использования (предназначено в лом), без разборки и резки ОЗП=0,3; ЭМ=0,3 к расх.; ЗПМ=0,3; МАТ=0 к расх.; ТЗ=0,3; ТЗМ=0,3 | [38 empty] | Демонтаж оборудования, не пригодного для дальнейшего использования (предназначено в лом), без разборки и резки ОЗП=0,3; ЭМ=0,3 к расх.; ЗПМ=0,3; МАТ=0 к расх.; ТЗ=0,3; ТЗМ=0,3
|  | Итого прямые затраты |  |  |  | 12: 2443.42 | [27 empty] | Итого прямые затраты
|  | ФОТ |  |  |  | 12: 2443.42 | [28 empty] | ФОТ
| Пр/812-051.1-1 | НР Прокладка и монтаж сетей связи |  |  |  | 4: %; 5: 90; 7: 90; 12: 2199.08 | [28 empty] | НР Прокладка и монтаж сетей связи
| Пр/774-051.1 | СП Прокладка и монтаж сетей связи |  |  |  | 4: %; 5: 46; 7: 46; 12: 1123.97 | [28 empty] | СП Прокладка и монтаж сетей связи
|  | Всего по позиции |  |  |  | 10: 1163.07; 12: 5815.34 | [29 empty] | Всего по позиции
9 | ГЭСНм10-08-001-08 (Демонтаж. Прибор приемно-контрольный С2000-4 - 2шт. Мусор: 0,3*2/1000=0,0006т) | Прибор ОПС на 4 луча |  |  |  | 4: шт; 5: 2; 6: 1; 7: 2 | [24 empty] | Прибор ОПС на 4 луча
| 648/пр_2022_п.145_т.3_стр.4_стб.3 | Демонтаж оборудования, не пригодного для дальнейшего использования (предназначено в лом), без разборки и резки ОЗП=0,3; ЭМ=0,3 к расх.; ЗПМ=0,3; МАТ=0 к расх.; ТЗ=0,3; ТЗМ=0,3 | [38 empty] | Демонтаж оборудования, не пригодного для дальнейшего использования (предназначено в лом), без разборки и резки ОЗП=0,3; ЭМ=0,3 к расх.; ЗПМ=0,3; МАТ=0 к расх.; ТЗ=0,3; ТЗМ=0,3
|  | Итого прямые затраты |  |  |  | 12: 720.68 | [27 empty] | Итого прямые затраты
|  | ФОТ |  |  |  | 12: 720.68 | [28 empty] | ФОТ
| Пр/812-051.1-1 | НР Прокладка и монтаж сетей связи |  |  |  | 4: %; 5: 90; 7: 90; 12: 648.61 | [28 empty] | НР Прокладка и монтаж сетей связи
| Пр/774-051.1 | СП Прокладка и монтаж сетей связи |  |  |  | 4: %; 5: 46; 7: 46; 12: 331.51 | [28 empty] | СП Прокладка и монтаж сетей связи
|  | Всего по позиции |  |  |  | 10: 857.61; 12: 1715.21 | [29 empty] | Всего по позиции
10 | ГЭСНм10-08-001-13 (Демонтаж. Блок индикации с клавиатурой С2000-БКИ - 3шт. Мусор: 0,6*3/1000=0,0018т) | Устройства промежуточные на количество лучей: 1 |  |  |  | 4: шт; 5: 3; 6: 1; 7: 3 | [24 empty] | Устройства промежуточные на количество лучей: 1
| 648/пр_2022_п.145_т.3_стр.4_стб.3 | Демонтаж оборудования, не пригодного для дальнейшего использования (предназначено в лом), без разборки и резки ОЗП=0,3; ЭМ=0,3 к расх.; ЗПМ=0,3; МАТ=0 к расх.; ТЗ=0,3; ТЗМ=0,3 | [38 empty] | Демонтаж оборудования, не пригодного для дальнейшего использования (предназначено в лом), без разборки и резки ОЗП=0,3; ЭМ=0,3 к расх.; ЗПМ=0,3; МАТ=0 к расх.; ТЗ=0,3; ТЗМ=0,3
|  | Итого прямые затраты |  |  |  | 12: 525.7 | [27 empty] | Итого прямые затраты
|  | ФОТ |  |  |  | 12: 525.7 | [28 empty] | ФОТ
| Пр/812-051.1-1 | НР Прокладка и монтаж сетей связи |  |  |  | 4: %; 5: 90; 7: 90; 12: 473.13 | [28 empty] | НР Прокладка и монтаж сетей связи
| Пр/774-051.1 | СП Прокладка и монтаж сетей связи |  |  |  | 4: %; 5: 46; 7: 46; 12: 241.82 | [28 empty] | СП Прокладка и монтаж сетей связи
|  | Всего по позиции |  |  |  | 10: 417.05; 12: 1251.16 | [29 empty] | Всего по позиции
11 | ГЭСНм10-08-001-02 (Демонтаж. Пульт контроля и управлеия С2000-М - 1шт. Мусор: 0,3*1/1000=0,0003т) | Приборы ПС приемно-контрольные, пусковые, концентратор: блок базовый на 20 лучей | [36 empty] | Приборы ПС приемно-контрольные, пусковые, концентратор: блок базовый на 20 лучей | bar: 4 to 7
| 648/пр_2022_п.145_т.3_стр.4_стб.3 | Демонтаж оборудования, не пригодного для дальнейшего использования (предназначено в лом), без разборки и резки ОЗП=0,3; ЭМ=0,3 к расх.; ЗПМ=0,3; МАТ=0 к расх.; ТЗ=0,3; ТЗМ=0,3 | [38 empty] | Демонтаж оборудования, не пригодного для дальнейшего использования (предназначено в лом), без разборки и резки ОЗП=0,3; ЭМ=0,3 к расх.; ЗПМ=0,3; МАТ=0 к расх.; ТЗ=0,3; ТЗМ=0,3
|  | Итого прямые затраты |  |  |  | 12: 1684.48 | [27 empty] | Итого прямые затраты
|  | ФОТ |  |  |  | 12: 1684.48 | [28 empty] | ФОТ
| Пр/812-051.1-1 | НР Прокладка и монтаж сетей связи |  |  |  | 4: %; 5: 90; 7: 90; 12: 1516.03 | [28 empty] | НР Прокладка и монтаж сетей связи
| Пр/774-051.1 | СП Прокладка и монтаж сетей связи |  |  |  | 4: %; 5: 46; 7: 46; 12: 774.86 | [28 empty] | СП Прокладка и монтаж сетей связи
|  | Всего по позиции |  |  |  | 10: 4009.06; 12: 4009.06 | [29 empty] | Всего по позиции
12 | ГЭСНр67-01-003-01 (КПСнг(А) 1х2х0,5. Мусор: 0,042*4800/1000=0,2016т) | Демонтаж кабеля |  |  |  | 4: 100 м; 5: 48; 6: 1; 7: 48 | [24 empty] | Демонтаж кабеля
|  | Объем=4800 / 100 | [37 empty] | Объем=4800 / 100
|  | Итого прямые затраты |  |  |  | 12: 173120.35 | [27 empty] | Итого прямые затраты
|  | ФОТ |  |  |  | 12: 173086.5 | [28 empty] | ФОТ
| Пр/812-101.0-1 | НР Электромонтажные работы (ремонтно-строительные) |  |  |  | 4: %; 5: 91; 7: 91; 12: 157508.72 | [28 empty] | НР Электромонтажные работы (ремонтно-строительные)
| Пр/774-101.0 | СП Электромонтажные работы (ремонтно-строительные) |  |  |  | 4: %; 5: 48; 7: 48; 12: 83081.52 | [28 empty] | СП Электромонтажные работы (ремонтно-строительные)
|  | Всего по позиции |  |  |  | 10: 8618.97; 12: 413710.59 | [29 empty] | Всего по позиции
13 | ГЭСНм08-02-390-01 (Демонтаж. Кабель-канал 26х16 - 100м. Мусор: 0,154*100/1000=0,0154т) | Короба пластмассовые: шириной до 40 мм |  |  |  | 4: 100 м; 5: 1; 6: 1; 7: 1 | [24 empty] | Короба пластмассовые: шириной до 40 мм
|  | Объем=100 / 100 | [37 empty] | Объем=100 / 100
| 648/пр_2022_п.145_т.3_стр.4_стб.3 | Демонтаж оборудования, не пригодного для дальнейшего использования (предназначено в лом), без разборки и резки ОЗП=0,3; ЭМ=0,3 к расх.; ЗПМ=0,3; МАТ=0 к расх.; ТЗ=0,3; ТЗМ=0,3 | [38 empty] | Демонтаж оборудования, не пригодного для дальнейшего использования (предназначено в лом), без разборки и резки ОЗП=0,3; ЭМ=0,3 к расх.; ЗПМ=0,3; МАТ=0 к расх.; ТЗ=0,3; ТЗМ=0,3
|  | Итого прямые затраты |  |  |  | 12: 2221.11 | [27 empty] | Итого прямые затраты
|  | ФОТ |  |  |  | 12: 2220.9 | [28 empty] | ФОТ
| Пр/812-049.3-1 | НР Электротехнические установки на других объектах |  |  |  | 4: %; 5: 97; 7: 97; 12: 2154.27 | [28 empty] | НР Электротехнические установки на других объектах
| Пр/774-049.3 | СП Электротехнические установки на других объектах |  |  |  | 4: %; 5: 51; 7: 51; 12: 1132.66 | [28 empty] | СП Электротехнические установки на других объектах
|  | Всего по позиции |  |  |  | 10: 5552.43; 12: 5552.43 | [29 empty] | Всего по позиции
Погрузка и вывоз мусора | [44 empty] | Погрузка и вывоз мусора
14 | 47-1 | Погрузка в автотранспортное средство: мусор строительный с погрузкой вручную |  |  |  | т | 0.32101 | 1 | 0.32101 |  |  | 1115.39 |  | 358.05 | [24 empty] | Погрузка в автотранспортное средство: мусор строительный с погрузкой вручную
|  | Всего по позиции |  |  |  | 12: 358.05 | [29 empty] | Всего по позиции
15 | 02-15-1-01-0037 | Перевозка грузов I класса автомобилями-самосвалами грузоподъемностью до 15 т по дорогам с усовершенствованным (асфальтобетонным, цементобетонным, железобетонным, обработанным органическим вяжущим) дорожным покрытием на расстояние 37 км |  |  |  | т | 0.32101 | 1 | 0.32101 |  |  | 376.54 |  | 120.87 | [24 empty] | Перевозка грузов I класса автомобилями-самосвалами грузоподъемностью до 15 т по дорогам с усовершенствованным (асфальтобетонным, цементобетонным, железобетонным, обработанным органическим вяжущим) дорожным покрытием на расстояние 37 км
|  | Всего по позиции |  |  |  | 12: 120.87 | [29 empty] | Всего по позиции
|  | Итоги по разделу 1 Демонтажные работы : | [43 empty] | Итоги по разделу 1 Демонтажные работы :
|  | Всего прямые затраты (справочно) |  |  |  | 12: 210414.68 | [32 empty] | Всего прямые затраты (справочно)
|  | в том числе: | [44 empty] | в том числе:
|  | Оплата труда рабочих |  |  |  | 12: 208874.53 | [32 empty] | Оплата труда рабочих
|  | Эксплуатация машин |  |  |  | 12: 113.74 | [32 empty] | Эксплуатация машин
|  | Оплата труда машинистов (Отм) |  |  |  | 12: 227.82 | [32 empty] | Оплата труда машинистов (Отм)
|  | Материалы |  |  |  | 12: 719.67 | [32 empty] | Материалы
|  | Перевозка |  |  |  | 12: 478.92 | [32 empty] | Перевозка
|  | Строительные работы |  |  |  | 12: 414189.51 | [32 empty] | Строительные работы
|  | Строительные работы |  |  |  | 12: 413710.59 | [32 empty] | Строительные работы
|  | в том числе: | [44 empty] | в том числе:
|  | оплата труда |  |  |  | 12: 172890.7 | [32 empty] | оплата труда
|  | эксплуатация машин и механизмов |  |  |  | 12: 33.85 | [32 empty] | эксплуатация машин и механизмов
|  | оплата труда машинистов (Отм) |  |  |  | 12: 195.8 | [32 empty] | оплата труда машинистов (Отм)
|  | накладные расходы |  |  |  | 12: 157508.72 | [32 empty] | накладные расходы
|  | сметная прибыль |  |  |  | 12: 83081.52 | [32 empty] | сметная прибыль
|  | Перевозка |  |  |  | 12: 478.92 | [32 empty] | Перевозка
|  | Монтажные работы |  |  |  | 12: 88195.7 | [32 empty] | Монтажные работы
|  | в том числе: | [44 empty] | в том числе:
|  | оплата труда |  |  |  | 12: 35983.83 | [32 empty] | оплата труда
|  | эксплуатация машин и механизмов |  |  |  | 12: 79.89 | [32 empty] | эксплуатация машин и механизмов
|  | оплата труда машинистов (Отм) |  |  |  | 12: 32.02 | [32 empty] | оплата труда машинистов (Отм)
|  | материалы |  |  |  | 12: 719.67 | [32 empty] | материалы
|  | накладные расходы |  |  |  | 12: 33574.17 | [32 empty] | накладные расходы
|  | сметная прибыль |  |  |  | 12: 17806.12 | [32 empty] | сметная прибыль
|  | Всего ФОТ (справочно) |  |  |  | 12: 209102.35 | [32 empty] | Всего ФОТ (справочно)
|  | Всего накладные расходы (справочно) |  |  |  | 12: 191082.89 | [32 empty] | Всего накладные расходы (справочно)
|  | Всего сметная прибыль (справочно) |  |  |  | 12: 100887.64 | [32 empty] | Всего сметная прибыль (справочно)
|  | Всего по разделу 1 Демонтажные работы |  |  |  | 12: 502385.21 | [33 empty] | Всего по разделу 1 Демонтажные работы
|  | справочно: | [44 empty] | справочно:
|  | Затраты труда рабочих |  |  |  | 7: 541,37724 | [34 empty] | Затраты труда рабочих
|  | Затраты труда машинистов |  |  |  | 7: 0,5412 | [34 empty] | Затраты труда машинистов
Раздел 2. Монтажные работы | [37 empty] | Раздел 2. Монтажные работы
Приборы приемно-контрольные | [44 empty] | Приборы приемно-контрольные
16 | ГЭСНм10-08-001-09 | Приборы приемно-контрольные объектовые на: 2 луча |  |  |  | 4: шт; 5: 2; 6: 1; 7: 2 | [24 empty] | Приборы приемно-контрольные объектовые на: 2 луча
|  | Итого прямые затраты |  |  |  | 12: 5728.17 | [27 empty] | Итого прямые затраты
|  | ФОТ |  |  |  | 12: 5627.27 | [28 empty] | ФОТ
| Пр/812-051.1-1 | НР Прокладка и монтаж сетей связи |  |  |  | 4: %; 5: 90; 7: 90; 12: 5064.54 | [28 empty] | НР Прокладка и монтаж сетей связи
| Пр/774-051.1 | СП Прокладка и монтаж сетей связи |  |  |  | 4: %; 5: 46; 7: 46; 12: 2588.54 | [28 empty] | СП Прокладка и монтаж сетей связи
|  | Всего по позиции |  |  |  | 10: 6746.9; 12: 13493.8 | [29 empty] | Всего по позиции
17 О | ТЦ_61.2.04.00_54_5404061826_09.04.2025_01_1.1 КА п.1.1 | Прибор приемно-контрольный и управления пожарный Сириус |  |  |  | шт | 2 | 1 | 2 |  |  | 29994.63 |  | 59989.26 | [24 empty] | Прибор приемно-контрольный и управления пожарный Сириус
|  | (Инженерное оборудование) | [47 empty] | (Инженерное оборудование)
|  | Всего по позиции |  |  |  | 12: 59989.26 | [29 empty] | Всего по позиции
18 | ГЭСНм10-08-001-09 | Приборы приемно-контрольные объектовые на: 2 луча |  |  |  | 4: шт; 5: 2; 6: 1; 7: 2 | [24 empty] | Приборы приемно-контрольные объектовые на: 2 луча
|  | Итого прямые затраты |  |  |  | 12: 5728.17 | [27 empty] | Итого прямые затраты
|  | ФОТ |  |  |  | 12: 5627.27 | [28 empty] | ФОТ
| Пр/812-051.1-1 | НР Прокладка и монтаж сетей связи |  |  |  | 4: %; 5: 90; 7: 90; 12: 5064.54 | [28 empty] | НР Прокладка и монтаж сетей связи
| Пр/774-051.1 | СП Прокладка и монтаж сетей связи |  |  |  | 4: %; 5: 46; 7: 46; 12: 2588.54 | [28 empty] | СП Прокладка и монтаж сетей связи
|  | Всего по позиции |  |  |  | 10: 6746.9; 12: 13493.8 | [29 empty] | Всего по позиции
19 О | ТЦ_61.2.04.00_54_5404061826_09.04.2025_01_2.1 КА п.2.1 | Модуль интерфейсный пожарный МИП-2 |  |  |  | шт | 2 | 1 | 2 |  |  | 10727.2 |  | 21454.4 | [24 empty] | Модуль интерфейсный пожарный МИП-2
|  | (Инженерное оборудование) | [47 empty] | (Инженерное оборудование)
|  | Всего по позиции |  |  |  | 12: 21454.4 | [29 empty] | Всего по позиции
Контроллеры | [44 empty] | Контроллеры
20 | ГЭСНм10-08-001-09 | Приборы приемно-контрольные объектовые на: 2 луча |  |  |  | 4: шт; 5: 2; 6: 1; 7: 2 | [24 empty] | Приборы приемно-контрольные объектовые на: 2 луча
|  | Итого прямые затраты |  |  |  | 12: 5728.17 | [27 empty] | Итого прямые затраты
|  | ФОТ |  |  |  | 12: 5627.27 | [28 empty] | ФОТ
| Пр/812-051.1-1 | НР Прокладка и монтаж сетей связи |  |  |  | 4: %; 5: 90; 7: 90; 12: 5064.54 | [28 empty] | НР Прокладка и монтаж сетей связи
| Пр/774-051.1 | СП Прокладка и монтаж сетей связи |  |  |  | 4: %; 5: 46; 7: 46; 12: 2588.54 | [28 empty] | СП Прокладка и монтаж сетей связи
|  | Всего по позиции |  |  |  | 10: 6746.9; 12: 13493.8 | [29 empty] | Всего по позиции
21 О | ТЦ_61.2.07.00_54_5404061826_09.04.2025_01_3.1 КА п.3.1 | Контроллер двухпроводной линии связи С2000-КДЛ-С |  |  |  | шт | 2 | 1 | 2 |  |  | 3190.33 |  | 6380.66 | [24 empty] | Контроллер двухпроводной линии связи С2000-КДЛ-С
|  | (Инженерное оборудование) | [47 empty] | (Инженерное оборудование)
|  | Всего по позиции |  |  |  | 12: 6380.66 | [29 empty] | Всего по позиции
22 | ГЭСНм10-08-001-09 | Приборы приемно-контрольные объектовые на: 2 луча |  |  |  | 4: шт; 5: 4; 6: 1; 7: 4 | [24 empty] | Приборы приемно-контрольные объектовые на: 2 луча
|  | Итого прямые затраты |  |  |  | 12: 11456.36 | [27 empty] | Итого прямые затраты
|  | ФОТ |  |  |  | 12: 11254.54 | [28 empty] | ФОТ
| Пр/812-051.1-1 | НР Прокладка и монтаж сетей связи |  |  |  | 4: %; 5: 90; 7: 90; 12: 10129.09 | [28 empty] | НР Прокладка и монтаж сетей связи
| Пр/774-051.1 | СП Прокладка и монтаж сетей связи |  |  |  | 4: %; 5: 46; 7: 46; 12: 5177.09 | [28 empty] | СП Прокладка и монтаж сетей связи
|  | Всего по позиции |  |  |  | 10: 6746.91; 12: 26987.63 | [29 empty] | Всего по позиции
23 О | ТЦ_61.2.07.00_54_5404061826_09.04.2025_01_4.1 КА п.4.1 | Контроллер двухпроводной линии связи С2000-КДЛ |  |  |  | шт | 4 | 1 | 4 |  |  | 3548.17 |  | 14192.68 | [24 empty] | Контроллер двухпроводной линии связи С2000-КДЛ
|  | (Инженерное оборудование) | [47 empty] | (Инженерное оборудование)
|  | Всего по позиции |  |  |  | 12: 14192.68 | [29 empty] | Всего по позиции
Блоки индикации | [44 empty] | Блоки индикации
24 | ГЭСНм10-08-006-04 | Пульт или табло с количеством сигналов: свыше 15 до 20 |  |  |  | 4: шт; 5: 4; 6: 1; 7: 4 | [24 empty] | Пульт или табло с количеством сигналов: свыше 15 до 20
|  | Итого прямые затраты |  |  |  | 12: 15284.63 | [27 empty] | Итого прямые затраты
|  | ФОТ |  |  |  | 12: 15240.6 | [28 empty] | ФОТ
| Пр/812-051.1-1 | НР Прокладка и монтаж сетей связи |  |  |  | 4: %; 5: 90; 7: 90; 12: 13716.54 | [28 empty] | НР Прокладка и монтаж сетей связи
| Пр/774-051.1 | СП Прокладка и монтаж сетей связи |  |  |  | 4: %; 5: 46; 7: 46; 12: 7010.68 | [28 empty] | СП Прокладка и монтаж сетей связи
|  | Всего по позиции |  |  |  | 10: 9079.17; 12: 36316.66 | [29 empty] | Всего по позиции
25 О | ТЦ_61.2.07.00_54_5404061826_09.04.2025_01_5.1 КА п.5.1 | Блок индикации и управления С2000-БКИ 2RS485 |  |  |  | шт | 4 | 1 | 4 |  |  | 7116.08 |  | 28464.32 | [24 empty] | Блок индикации и управления С2000-БКИ 2RS485
|  | (Инженерное оборудование) | [47 empty] | (Инженерное оборудование)
|  | Всего по позиции |  |  |  | 12: 28464.32 | [29 empty] | Всего по позиции
Устройства сопряжения | [44 empty] | Устройства сопряжения
26 | ГЭСНм10-08-001-13 | Устройства промежуточные на количество лучей: 1 | [36 empty] | Устройства промежуточные на количество лучей: 1 | bar: 4 to 7
|  | Итого прямые затраты |  |  |  | 12: 634.37 | [27 empty] | Итого прямые затраты
|  | ФОТ |  |  |  | 12: 584.11 | [28 empty] | ФОТ
| Пр/812-051.1-1 | НР Прокладка и монтаж сетей связи |  |  |  | 4: %; 5: 90; 7: 90; 12: 525.7 | [28 empty] | НР Прокладка и монтаж сетей связи
| Пр/774-051.1 | СП Прокладка и монтаж сетей связи |  |  |  | 4: %; 5: 46; 7: 46; 12: 268.69 | [28 empty] | СП Прокладка и монтаж сетей связи
|  | Всего по позиции |  |  |  | 10: 1440.44; 12: 1440.44 | [29 empty] | Всего по позиции
27 О | ТЦ_61.2.07.00_54_5404061826_09.04.2025_01_6.1 КА п.6.1 | Преобразователь интерфейсов RS-485/RS-232 в Ethernet С2000-Ethernet |  |  |  | шт | 1 | 1 | 1 |  |  | 3267.95 |  | 3267.95 | [24 empty] | Преобразователь интерфейсов RS-485/RS-232 в Ethernet С2000-Ethernet
|  | (Инженерное оборудование) | [47 empty] | (Инженерное оборудование)
|  | Всего по позиции |  |  |  | 12: 3267.95 | [29 empty] | Всего по позиции
Шкафы для монтажа средств пожарной автоматики | [44 empty] | Шкафы для монтажа средств пожарной автоматики
28 | ГЭСНм08-03-573-05 | Шкаф (пульт) управления навесной, высота, ширина и глубина: до 900х600х500 мм | [36 empty] | Шкаф (пульт) управления навесной, высота, ширина и глубина: до 900х600х500 мм | bar: 4 to 7
|  | Итого прямые затраты |  |  |  | 12: 1724.15 | [27 empty] | Итого прямые затраты
|  | ФОТ |  |  |  | 12: 1207.72 | [28 empty] | ФОТ
| Пр/812-049.3-1 | НР Электротехнические установки на других объектах |  |  |  | 4: %; 5: 97; 7: 97; 12: 1171.49 | [28 empty] | НР Электротехнические установки на других объектах
| Пр/774-049.3 | СП Электротехнические установки на других объектах |  |  |  | 4: %; 5: 51; 7: 51; 12: 615.94 | [28 empty] | СП Электротехнические установки на других объектах
|  | Всего по позиции |  |  |  | 10: 3531.07; 12: 3531.07 | [29 empty] | Всего по позиции
29 О | ТЦ_62.1.02.14_54_5404061826_09.04.2025_01_7.1 (700х600х225мм) КА п.7.1 | Шкаф с резервированным источником питания для монтажа средств пожарной автоматики ШПС-24 исп. 20 |  |  |  | шт | 1 | 1 | 1 |  |  | 26630.38 |  | 26630.38 | [24 empty] | Шкаф с резервированным источником питания для монтажа средств пожарной автоматики ШПС-24 исп. 20
|  | (Инженерное оборудование) | [47 empty] | (Инженерное оборудование)
|  | Всего по позиции |  |  |  | 12: 26630.38 | [29 empty] | Всего по позиции
Источники питания | [44 empty] | Источники питания
30 | ГЭСНм10-08-003-03 | Устройство ультразвуковое,: блок питания и контроля |  |  |  | 4: шт; 5: 2; 6: 1; 7: 2 | [24 empty] | Устройство ультразвуковое,: блок питания и контроля
|  | Итого прямые затраты |  |  |  | 12: 3628.42 | [27 empty] | Итого прямые затраты
|  | ФОТ |  |  |  | 12: 3504.67 | [28 empty] | ФОТ
| Пр/812-051.1-1 | НР Прокладка и монтаж сетей связи |  |  |  | 4: %; 5: 90; 7: 90; 12: 3154.2 | [28 empty] | НР Прокладка и монтаж сетей связи
| Пр/774-051.1 | СП Прокладка и монтаж сетей связи |  |  |  | 4: %; 5: 46; 7: 46; 12: 1612.15 | [28 empty] | СП Прокладка и монтаж сетей связи
|  | Всего по позиции |  |  |  | 10: 4232.43; 12: 8464.86 | [29 empty] | Всего по позиции
31 О | ТЦ_62.4.02.03_54_5404061826_09.04.2025_01_8.1 КА п.8.1 | Резервированный источник питания РИП-24 исп.57 (РИП-24-8/40М3-P-RS) |  |  |  | шт | 2 | 1 | 2 |  |  | 14471.6 |  | 28943.2 | [24 empty] | Резервированный источник питания РИП-24 исп.57 (РИП-24-8/40М3-P-RS)
|  | (Инженерное оборудование) | [47 empty] | (Инженерное оборудование)
|  | Всего по позиции |  |  |  | 12: 28943.2 | [29 empty] | Всего по позиции
Аккумуляторные батареи | [44 empty] | Аккумуляторные батареи
32 | ГЭСНм11-04-008-02 | Съемные и выдвижные блоки (модули, ячейки, ТЭЗ), масса: до 10 кг |  |  |  | 4: шт; 5: 8; 6: 1; 7: 8 | [24 empty] | Съемные и выдвижные блоки (модули, ячейки, ТЭЗ), масса: до 10 кг
|  | Объем=4+4 | [37 empty] | Объем=4+4
|  | Итого прямые затраты |  |  |  | 12: 6901.71 | [27 empty] | Итого прямые затраты
|  | ФОТ |  |  |  | 12: 6843.98 | [28 empty] | ФОТ
| Пр/812-053.0-1 | НР Приборы, средства автоматизации и вычислительной техники |  |  |  | 4: %; 5: 90; 7: 90; 12: 6159.58 | [28 empty] | НР Приборы, средства автоматизации и вычислительной техники
| Пр/774-053.0 | СП Приборы, средства автоматизации и вычислительной техники |  |  |  | 4: %; 5: 46; 7: 46; 12: 3148.23 | [28 empty] | СП Приборы, средства автоматизации и вычислительной техники
|  | Всего по позиции |  |  |  | 10: 2043.21; 12: 16345.66 | [29 empty] | Всего по позиции
33 О | ТЦ_62.4.01.01_54_5404061826_09.04.2025_01_9.1 (5,7 кг) КА п.9.1 | Аккумуляторная батарея 12В, 17 Ач Delta DTM 1217 |  |  |  | шт | 4 | 1 | 4 |  |  | 4777.87 |  | 19111.48 | [24 empty] | Аккумуляторная батарея 12В, 17 Ач Delta DTM 1217
|  | (Инженерное оборудование) | [47 empty] | (Инженерное оборудование)
|  | Всего по позиции |  |  |  | 12: 19111.48 | [29 empty] | Всего по позиции
34 О | ТЦ_62.4.01.01_54_5404061826_09.04.2025_01_10.1 (9,2 кг) КА п.10.1 | Аккумуляторная батарея 12В, 26 Ач Delta DTM 1226 |  |  |  | шт | 4 | 1 | 4 |  |  | 8183.29 |  | 32733.16 | [24 empty] | Аккумуляторная батарея 12В, 26 Ач Delta DTM 1226
|  | (Инженерное оборудование) | [47 empty] | (Инженерное оборудование)
|  | Всего по позиции |  |  |  | 12: 32733.16 | [29 empty] | Всего по позиции
35 | ГЭСНм11-04-008-03 | Съемные и выдвижные блоки (модули, ячейки, ТЭЗ), масса: до 20 кг |  |  |  | 4: шт; 5: 2; 6: 1; 7: 2 | [24 empty] | Съемные и выдвижные блоки (модули, ячейки, ТЭЗ), масса: до 20 кг
|  | Итого прямые затраты |  |  |  | 12: 2599.95 | [27 empty] | Итого прямые затраты
|  | ФОТ |  |  |  | 12: 2571.08 | [28 empty] | ФОТ
| Пр/812-053.0-1 | НР Приборы, средства автоматизации и вычислительной техники |  |  |  | 4: %; 5: 90; 7: 90; 12: 2313.97 | [28 empty] | НР Приборы, средства автоматизации и вычислительной техники
| Пр/774-053.0 | СП Приборы, средства автоматизации и вычислительной техники |  |  |  | 4: %; 5: 46; 7: 46; 12: 1182.7 | [28 empty] | СП Приборы, средства автоматизации и вычислительной техники
|  | Всего по позиции |  |  |  | 10: 3073.84; 12: 6147.67 | [29 empty] | Всего по позиции
36 О | ТЦ_62.4.01.01_54_5404061826_09.04.2025_01_11.1 (14,0 кг) КА п.11.1 | Аккумуляторная батарея 12В, 26 Ач Delta DTM 1240 L |  |  |  | шт | 2 | 1 | 2 |  |  | 13123.49 |  | 26246.98 | [24 empty] | Аккумуляторная батарея 12В, 26 Ач Delta DTM 1240 L
|  | (Инженерное оборудование) | [47 empty] | (Инженерное оборудование)
|  | Всего по позиции |  |  |  | 12: 26246.98 | [29 empty] | Всего по позиции
Извещатели | [44 empty] | Извещатели
37 | ГЭСНм10-08-002-02 | Извещатель ПС автоматический: дымовой, фотоэлектрический, радиоизотопный, световой в нормальном исполнении |  |  |  | 4: шт; 5: 375; 6: 1; 7: 375 | [24 empty] | Извещатель ПС автоматический: дымовой, фотоэлектрический, радиоизотопный, световой в нормальном исполнении
|  | Объем=127+246+2 | [37 empty] | Объем=127+246+2
|  | Итого прямые затраты |  |  |  | 12: 305801.15 | [27 empty] | Итого прямые затраты
|  | ФОТ |  |  |  | 12: 289384.2 | [28 empty] | ФОТ
| Пр/812-051.1-1 | НР Прокладка и монтаж сетей связи |  |  |  | 4: %; 5: 90; 7: 90; 12: 260445.78 | [28 empty] | НР Прокладка и монтаж сетей связи
| Пр/774-051.1 | СП Прокладка и монтаж сетей связи |  |  |  | 4: %; 5: 46; 7: 46; 12: 133116.73 | [28 empty] | СП Прокладка и монтаж сетей связи
|  | Всего по позиции |  |  |  | 10: 1880.4; 12: 705151.34 | [29 empty] | Всего по позиции
38 О | ТЦ_61.2.02.01_54_5404061826_09.04.2025_01_12.1 КА п.12.1 | Извещатель пожарный дымовой оптико-электронный адресно-аналоговый ДИП-34А-03 |  |  |  | шт | 127 | 1 | 127 |  |  | 1261.66 |  | 160230.82 | [24 empty] | Извещатель пожарный дымовой оптико-электронный адресно-аналоговый ДИП-34А-03
|  | (Инженерное оборудование) | [47 empty] | (Инженерное оборудование)
|  | Всего по позиции |  |  |  | 12: 160230.82 | [29 empty] | Всего по позиции
39 О | ТЦ_61.2.02.01_54_5404061826_09.04.2025_01_13.1 КА п.13.1 | Извещатель пожарный дымовой оптико-электронный адресно-аналоговый ДИП-34А-04 |  |  |  | шт | 246 | 1 | 246 |  |  | 1670.81 |  | 411019.26 | [24 empty] | Извещатель пожарный дымовой оптико-электронный адресно-аналоговый ДИП-34А-04
|  | (Инженерное оборудование) | [47 empty] | (Инженерное оборудование)
|  | Всего по позиции |  |  |  | 12: 411019.26 | [29 empty] | Всего по позиции
40 О | ТЦ_61.2.02.03_54_5404061826_09.04.2025_01_18.1 КА п.18.1 | Извещатель пожарный пламени многодиапазонный (3-ИК) адресный взрывозащищенный C2000-Спектрон-807-Exm |  |  |  | шт | 2 | 1 | 2 |  |  | 39007.54 |  | 78015.08 | [24 empty] | Извещатель пожарный пламени многодиапазонный (3-ИК) адресный взрывозащищенный C2000-Спектрон-807-Exm
|  | (Инженерное оборудование) | [47 empty] | (Инженерное оборудование)
|  | Всего по позиции |  |  |  | 12: 78015.08 | [29 empty] | Всего по позиции
41 | ГЭСНм10-08-002-02 | Извещатель ПС автоматический: дымовой, фотоэлектрический, радиоизотопный, световой в нормальном исполнении |  |  |  | 4: шт; 5: 24; 6: 1; 7: 24 | [24 empty] | Извещатель ПС автоматический: дымовой, фотоэлектрический, радиоизотопный, световой в нормальном исполнении
|  | Итого прямые затраты |  |  |  | 12: 19571.27 | [27 empty] | Итого прямые затраты
|  | ФОТ |  |  |  | 12: 18520.59 | [28 empty] | ФОТ
| Пр/812-051.1-1 | НР Прокладка и монтаж сетей связи |  |  |  | 4: %; 5: 90; 7: 90; 12: 16668.53 | [28 empty] | НР Прокладка и монтаж сетей связи
| Пр/774-051.1 | СП Прокладка и монтаж сетей связи |  |  |  | 4: %; 5: 46; 7: 46; 12: 8519.47 | [28 empty] | СП Прокладка и монтаж сетей связи
|  | Всего по позиции |  |  |  | 10: 1880.4; 12: 45129.68 | [29 empty] | Всего по позиции
42 | ГЭСНм10-08-003-08 | Устройство оптико-(фото)электрическое,: отражатель неподвижный |  |  |  | 4: шт; 5: 24; 6: 1; 7: 24 | [24 empty] | Устройство оптико-(фото)электрическое,: отражатель неподвижный
|  | Итого прямые затраты |  |  |  | 12: 8552.78 | [27 empty] | Итого прямые затраты
|  | ФОТ |  |  |  | 12: 7937.4 | [28 empty] | ФОТ
| Пр/812-051.1-1 | НР Прокладка и монтаж сетей связи |  |  |  | 4: %; 5: 90; 7: 90; 12: 7143.66 | [28 empty] | НР Прокладка и монтаж сетей связи
| Пр/774-051.1 | СП Прокладка и монтаж сетей связи |  |  |  | 4: %; 5: 46; 7: 46; 12: 3651.2 | [28 empty] | СП Прокладка и монтаж сетей связи
|  | Всего по позиции |  |  |  | 10: 812.77; 12: 19506.39 | [29 empty] | Всего по позиции
43 О | ТЦ_61.2.02.01_54_5404061826_09.04.2025_01_14.1 КА п.14.1 | Извещатель пожарный дымовой оптико-электронный линейный С2000-ИПДЛ исп.60 |  |  |  | шт | 24 | 1 | 24 |  |  | 16462.1 |  | 395090.4 | [24 empty] | Извещатель пожарный дымовой оптико-электронный линейный С2000-ИПДЛ исп.60
|  | (Инженерное оборудование) | [47 empty] | (Инженерное оборудование)
|  | Всего по позиции |  |  |  | 12: 395090.4 | [29 empty] | Всего по позиции
44 | ГЭСНм10-08-002-01 | Извещатель ПС автоматический: тепловой электро-контактный, магнитоконтактный в нормальном исполнении | [36 empty] | Извещатель ПС автоматический: тепловой электро-контактный, магнитоконтактный в нормальном исполнении | bar: 4 to 7
|  | Итого прямые затраты |  |  |  | 12: 403.57 | [27 empty] | Итого прямые затраты
|  | ФОТ |  |  |  | 12: 385.85 | [28 empty] | ФОТ
| Пр/812-051.1-1 | НР Прокладка и монтаж сетей связи |  |  |  | 4: %; 5: 90; 7: 90; 12: 347.27 | [28 empty] | НР Прокладка и монтаж сетей связи
| Пр/774-051.1 | СП Прокладка и монтаж сетей связи |  |  |  | 4: %; 5: 46; 7: 46; 12: 177.49 | [28 empty] | СП Прокладка и монтаж сетей связи
|  | Всего по позиции |  |  |  | 10: 936.05; 12: 936.05 | [29 empty] | Всего по позиции
45 О | ТЦ_61.2.02.02_54_5404061826_09.04.2025_01_15.1 КА п.15.1 | Извещатель пожарный тепловой максимально-дифференциальный адресно-аналоговый С2000-ИП-03 |  |  |  | шт | 1 | 1 | 1 |  |  | 1162.99 |  | 1162.99 | [24 empty] | Извещатель пожарный тепловой максимально-дифференциальный адресно-аналоговый С2000-ИП-03
|  | (Инженерное оборудование) | [47 empty] | (Инженерное оборудование)
|  | Всего по позиции |  |  |  | 12: 1162.99 | [29 empty] | Всего по позиции
46 | ГЭСНм08-01-081-04 | Аппарат (кнопка, ключ управления, замок электромагнитной блокировки, звуковой сигнал, сигнальная лампа) управления и сигнализации, количество подключаемых концов до 2: однопроволочного провода (жил кабеля) |  |  |  | 4: 100 шт; 5: 0.26; 6: 1; 7: 0.26 | [24 empty] | Аппарат (кнопка, ключ управления, замок электромагнитной блокировки, звуковой сигнал, сигнальная лампа) управления и сигнализации, количество подключаемых концов до 2: однопроволочного провода (жил кабеля)
|  | Объем=(24+2) / 100 | [37 empty] | Объем=(24+2) / 100
|  | Итого прямые затраты |  |  |  | 12: 4563.45 | [27 empty] | Итого прямые затраты
|  | ФОТ |  |  |  | 12: 4240.91 | [28 empty] | ФОТ
| Пр/812-049.3-1 | НР Электротехнические установки на других объектах |  |  |  | 4: %; 5: 97; 7: 97; 12: 4113.68 | [28 empty] | НР Электротехнические установки на других объектах
| Пр/774-049.3 | СП Электротехнические установки на других объектах |  |  |  | 4: %; 5: 51; 7: 51; 12: 2162.86 | [28 empty] | СП Электротехнические установки на других объектах
|  | Всего по позиции |  |  |  | 10: 42017.5; 12: 10924.55 | [29 empty] | Всего по позиции
47 О | ТЦ_61.2.02.03_54_5404061826_09.04.2025_01_16.1 КА п.16.1 | Извещатель пожарный ручной адресный ИПР 513-3АМ |  |  |  | шт | 24 | 1 | 24 |  |  | 890.66 |  | 21375.84 | [24 empty] | Извещатель пожарный ручной адресный ИПР 513-3АМ
|  | (Инженерное оборудование) | [47 empty] | (Инженерное оборудование)
|  | Всего по позиции |  |  |  | 12: 21375.84 | [29 empty] | Всего по позиции
48 О | ТЦ_61.2.02.03_54_5404061826_09.04.2025_01_17.1 КА п.17.1 | Извещатель пожарный ручной адресный ИПР 513-3АМ исп. 01 IP67 |  |  |  | шт | 2 | 1 | 2 |  |  | 3350.83 |  | 6701.66 | [24 empty] | Извещатель пожарный ручной адресный ИПР 513-3АМ исп. 01 IP67
|  | (Инженерное оборудование) | [47 empty] | (Инженерное оборудование)
|  | Всего по позиции |  |  |  | 12: 6701.66 | [29 empty] | Всего по позиции
49 | ГЭСНм08-02-147-10 | Кабель до 35 кВ по установленным конструкциям и лоткам с креплением по всей длине, масса 1 м кабеля: до 1 кг |  |  |  | 4: 100 м; 5: 0.3; 6: 1; 7: 0.3 | [24 empty] | Кабель до 35 кВ по установленным конструкциям и лоткам с креплением по всей длине, масса 1 м кабеля: до 1 кг
|  | Объем=30 / 100 | [37 empty] | Объем=30 / 100
|  | Итого прямые затраты |  |  |  | 12: 2297.4 | [27 empty] | Итого прямые затраты
|  | ФОТ |  |  |  | 12: 1961.37 | [28 empty] | ФОТ
| Пр/812-049.3-1 | НР Электротехнические установки на других объектах |  |  |  | 4: %; 5: 97; 7: 97; 12: 1902.53 | [28 empty] | НР Электротехнические установки на других объектах
| Пр/774-049.3 | СП Электротехнические установки на других объектах |  |  |  | 4: %; 5: 51; 7: 51; 12: 1000.3 | [28 empty] | СП Электротехнические установки на других объектах
|  | Всего по позиции |  |  |  | 10: 17460.57; 12: 5238.17 | [29 empty] | Всего по позиции
50 О | ТЦ_61.2.02.02_54_5404061826_09.04.2025_01_19.1 КА п.19.1 | Извещатель пожарный тепловой линейный ИП104 «Гранат-термокабель» (GTSW - 138) |  |  |  | м | 30 | 1 | 30 |  |  | 637.56 |  | 19126.8 | [24 empty] | Извещатель пожарный тепловой линейный ИП104 «Гранат-термокабель» (GTSW - 138)
|  | (Инженерное оборудование) | [47 empty] | (Инженерное оборудование)
|  | Всего по позиции |  |  |  | 12: 19126.8 | [29 empty] | Всего по позиции
Оповещатели | [44 empty] | Оповещатели
51 | ГЭСНм08-03-593-10 | Световые настенные указатели |  |  |  | 4: 100 шт; 5: 0.66; 6: 1; 7: 0.66 | [24 empty] | Световые настенные указатели
|  | Объем=(63+1+2) / 100 | [37 empty] | Объем=(63+1+2) / 100
|  | Итого прямые затраты |  |  |  | 12: 26344.03 | [27 empty] | Итого прямые затраты
|  | ФОТ |  |  |  | 12: 24669.53 | [28 empty] | ФОТ
| Пр/812-049.3-1 | НР Электротехнические установки на других объектах |  |  |  | 4: %; 5: 97; 7: 97; 12: 23929.44 | [28 empty] | НР Электротехнические установки на других объектах
| Пр/774-049.3 | СП Электротехнические установки на других объектах |  |  |  | 4: %; 5: 51; 7: 51; 12: 12581.46 | [28 empty] | СП Электротехнические установки на других объектах
|  | Всего по позиции |  |  |  | 10: 95978; 12: 63345.48 | [29 empty] | Всего по позиции
52 О | ТЦ_61.2.04.07_54_5404061826_09.04.2025_01_20.1 КА п.20.1 | Оповещатель охранно-пожарный световой «ВЫХОД» ЛЮКС-24 |  |  |  | шт | 63 | 1 | 63 |  |  | 419.98 |  | 26458.74 | [24 empty] | Оповещатель охранно-пожарный световой «ВЫХОД» ЛЮКС-24
|  | (Инженерное оборудование) | [47 empty] | (Инженерное оборудование)
|  | Всего по позиции |  |  |  | 12: 26458.74 | [29 empty] | Всего по позиции
53 О | ТЦ_61.2.04.07_54_5404061826_09.04.2025_01_21.1 КА п.21.1 | Оповещатель охранно-пожарный световой «ВЫХОД+Стрелка вправо» ЛЮКС-24 |  |  |  | шт | 1 | 1 | 1 |  |  | 419.98 |  | 419.98 | [24 empty] | Оповещатель охранно-пожарный световой «ВЫХОД+Стрелка вправо» ЛЮКС-24
|  | (Инженерное оборудование) | [47 empty] | (Инженерное оборудование)
|  | Всего по позиции |  |  |  | 12: 419.98 | [29 empty] | Всего по позиции
54 О | ТЦ_61.2.04.07_54_5404061826_09.04.2025_01_22.1 КА п.22.1 | Оповещатель охранно-пожарный световой «ВЫХОД+Стрелка» ЛЮКС-24 Д |  |  |  | шт | 2 | 1 | 2 |  |  | 842.49 |  | 1684.98 | [24 empty] | Оповещатель охранно-пожарный световой «ВЫХОД+Стрелка» ЛЮКС-24 Д
|  | (Инженерное оборудование) | [47 empty] | (Инженерное оборудование)
|  | Всего по позиции |  |  |  | 12: 1684.98 | [29 empty] | Всего по позиции
Система речевого оповещения | [44 empty] | Система речевого оповещения
55 | ГЭСНм10-03-001-01 | Стойка, полустойка, каркас стойки или шкаф, масса: до 100 кг | [36 empty] | Стойка, полустойка, каркас стойки или шкаф, масса: до 100 кг | bar: 4 to 7
|  | Итого прямые затраты |  |  |  | 12: 5295.75 | [27 empty] | Итого прямые затраты
|  | ФОТ |  |  |  | 12: 3519.15 | [28 empty] | ФОТ
| Пр/812-051.1-1 | НР Прокладка и монтаж сетей связи |  |  |  | 4: %; 5: 90; 7: 90; 12: 3167.24 | [28 empty] | НР Прокладка и монтаж сетей связи
| Пр/774-051.1 | СП Прокладка и монтаж сетей связи |  |  |  | 4: %; 5: 46; 7: 46; 12: 1618.81 | [28 empty] | СП Прокладка и монтаж сетей связи
|  | Всего по позиции |  |  |  | 10: 10148.7; 12: 10148.7 | [29 empty] | Всего по позиции
56 О | ТЦ_61.3.00.00_54_5404061826_09.04.2025_01_23.1 КА п.23.1 | Стойка системы речевого оповещения SONAR RACK SPM 8U Ш-77-0325 |  |  |  | шт | 1 | 1 | 1 |  |  | 1318192.57 |  | 1318192.57 | [24 empty] | Стойка системы речевого оповещения SONAR RACK SPM 8U Ш-77-0325
|  | (Инженерное оборудование) | [47 empty] | (Инженерное оборудование)
|  | Всего по позиции |  |  |  | 12: 1318192.57 | [29 empty] | Всего по позиции
57 | ГЭСНм11-04-028-01 | Включение в аппаратуру разъемов штепсельных, количество контактов в разъеме: до 14 шт. | [36 empty] | Включение в аппаратуру разъемов штепсельных, количество контактов в разъеме: до 14 шт. | bar: 4 to 7
|  | Итого прямые затраты |  |  |  | 12: 98.79 | [27 empty] | Итого прямые затраты
|  | ФОТ |  |  |  | 12: 98.79 | [28 empty] | ФОТ
| Пр/812-053.0-1 | НР Приборы, средства автоматизации и вычислительной техники |  |  |  | 4: %; 5: 90; 7: 90; 12: 88.91 | [28 empty] | НР Приборы, средства автоматизации и вычислительной техники
| Пр/774-053.0 | СП Приборы, средства автоматизации и вычислительной техники |  |  |  | 4: %; 5: 46; 7: 46; 12: 45.44 | [28 empty] | СП Приборы, средства автоматизации и вычислительной техники
|  | Всего по позиции |  |  |  | 10: 235.12; 12: 235.12 | [29 empty] | Всего по позиции
58 О | ТЦ_61.3.06.01_54_5404061826_09.04.2025_01_24.1 КА п.24.1 | Микрофонная консоль Sonar SRM-7020 |  |  |  | шт | 1 | 1 | 1 |  |  | 36480.5 |  | 36480.5 | [24 empty] | Микрофонная консоль Sonar SRM-7020
|  | (Инженерное оборудование) | [47 empty] | (Инженерное оборудование)
|  | Всего по позиции |  |  |  | 12: 36480.5 | [29 empty] | Всего по позиции
59 | ГЭСНм10-04-101-07 | Громкоговоритель или звуковая колонка: в помещении |  |  |  | 4: шт; 5: 166; 6: 1; 7: 166 | [24 empty] | Громкоговоритель или звуковая колонка: в помещении
|  | Объем=28+137+1 | [37 empty] | Объем=28+137+1
|  | Итого прямые затраты |  |  |  | 12: 162562.54 | [27 empty] | Итого прямые затраты
|  | ФОТ |  |  |  | 12: 143965.16 | [28 empty] | ФОТ
| Пр/812-051.2-1 | НР Монтаж радиотелевизионного и электронного оборудования |  |  |  | 4: %; 5: 95; 7: 95; 12: 136766.9 | [28 empty] | НР Монтаж радиотелевизионного и электронного оборудования
| Пр/774-051.2 | СП Монтаж радиотелевизионного и электронного оборудования |  |  |  | 4: %; 5: 53; 7: 53; 12: 76301.53 | [28 empty] | СП Монтаж радиотелевизионного и электронного оборудования
|  | Всего по позиции |  |  |  | 10: 2280.18; 12: 378510.27 | [29 empty] | Всего по позиции
60 О | ТЦ_61.3.02.01_54_5404061826_09.04.2025_01_25.1 КА п.25.1 | Громкоговоритель трансляционный настенный, 100В, мощность 6/3/1,5 Вт Sonar SWE-06-03 |  |  |  | шт | 28 | 1 | 28 |  |  | 882.13 |  | 24699.64 | [24 empty] | Громкоговоритель трансляционный настенный, 100В, мощность 6/3/1,5 Вт Sonar SWE-06-03
|  | (Инженерное оборудование) | [47 empty] | (Инженерное оборудование)
|  | Всего по позиции |  |  |  | 12: 24699.64 | [29 empty] | Всего по позиции
61 О | ТЦ_61.3.02.01_54_5404061826_09.04.2025_01_26.1 КА п.26.1 | Громкоговоритель трансляционный настенный, 100В, мощность 6/3/1,5 Вт Sonar SWS-106-103 |  |  |  | шт | 137 | 1 | 137 |  |  | 2524.94 |  | 345916.78 | [24 empty] | Громкоговоритель трансляционный настенный, 100В, мощность 6/3/1,5 Вт Sonar SWS-106-103
|  | (Инженерное оборудование) | [47 empty] | (Инженерное оборудование)
|  | Всего по позиции |  |  |  | 12: 345916.78 | [29 empty] | Всего по позиции
62 О | ТЦ_61.2.04.06_54_5404061826_09.04.2025_01_27.1 КА п.27.1 | Оповещатель пожарный взрывозащищенный речевой ГВР-Exm-10-Прометей |  |  |  | шт | 1 | 1 | 1 |  |  | 17195.57 |  | 17195.57 | [24 empty] | Оповещатель пожарный взрывозащищенный речевой ГВР-Exm-10-Прометей
|  | (Инженерное оборудование) | [47 empty] | (Инженерное оборудование)
|  | Всего по позиции |  |  |  | 12: 17195.57 | [29 empty] | Всего по позиции
63 | ГЭСНм10-04-019-01 | Коробка кабельная соединительная или разветвительная |  |  |  | 4: шт; 5: 6; 6: 1; 7: 6 | [24 empty] | Коробка кабельная соединительная или разветвительная
|  | Итого прямые затраты |  |  |  | 12: 10135.52 | [27 empty] | Итого прямые затраты
|  | ФОТ |  |  |  | 12: 9790.08 | [28 empty] | ФОТ
| Пр/812-051.2-1 | НР Монтаж радиотелевизионного и электронного оборудования |  |  |  | 4: %; 5: 95; 7: 95; 12: 9300.58 | [28 empty] | НР Монтаж радиотелевизионного и электронного оборудования
| Пр/774-051.2 | СП Монтаж радиотелевизионного и электронного оборудования |  |  |  | 4: %; 5: 53; 7: 53; 12: 5188.74 | [28 empty] | СП Монтаж радиотелевизионного и электронного оборудования
|  | Всего по позиции |  |  |  | 10: 4136.77; 12: 24820.64 | [29 empty] | Всего по позиции
64 О | ТЦ_61.2.07.00_54_5404061826_09.04.2025_01_28.1 КА п.28.1 | Фильтр оконечный Sonar SFT-2300-M |  |  |  | шт | 6 | 1 | 6 |  |  | 4859.12 |  | 29154.72 | [24 empty] | Фильтр оконечный Sonar SFT-2300-M
|  | (Инженерное оборудование) | [47 empty] | (Инженерное оборудование)
|  | Всего по позиции |  |  |  | 12: 29154.72 | [29 empty] | Всего по позиции
Исполнительные блоки | [44 empty] | Исполнительные блоки
65 | ГЭСНм10-08-001-04 | Приборы ПС на: 4 луча |  |  |  | 4: шт; 5: 26; 6: 1; 7: 26 | [24 empty] | Приборы ПС на: 4 луча
|  | Итого прямые затраты |  |  |  | 12: 44288.66 | [27 empty] | Итого прямые затраты
|  | ФОТ |  |  |  | 12: 42352.6 | [28 empty] | ФОТ
| Пр/812-051.1-1 | НР Прокладка и монтаж сетей связи |  |  |  | 4: %; 5: 90; 7: 90; 12: 38117.34 | [28 empty] | НР Прокладка и монтаж сетей связи
| Пр/774-051.1 | СП Прокладка и монтаж сетей связи |  |  |  | 4: %; 5: 46; 7: 46; 12: 19482.2 | [28 empty] | СП Прокладка и монтаж сетей связи
|  | Всего по позиции |  |  |  | 10: 3951.36; 12: 102735.25 | [29 empty] | Всего по позиции
66 О | ТЦ_61.2.07.00_54_5404061826_09.04.2025_01_29.1 КА п.29.1 | Блок сигнально-пусковой С2000-СП2 |  |  |  | шт | 26 | 1 | 26 |  |  | 1755.01 |  | 45630.26 | [24 empty] | Блок сигнально-пусковой С2000-СП2
|  | (Инженерное оборудование) | [47 empty] | (Инженерное оборудование)
|  | Всего по позиции |  |  |  | 12: 45630.26 | [29 empty] | Всего по позиции
67 | ГЭСНм10-08-001-06 | Приборы приемно-контрольные сигнальные, концентратор: блок базовый на 10 лучей |  |  |  | 4: шт; 5: 2; 6: 1; 7: 2 | [24 empty] | Приборы приемно-контрольные сигнальные, концентратор: блок базовый на 10 лучей
|  | Итого прямые затраты |  |  |  | 12: 4780.06 | [27 empty] | Итого прямые затраты
|  | ФОТ |  |  |  | 12: 4607.14 | [28 empty] | ФОТ
| Пр/812-051.1-1 | НР Прокладка и монтаж сетей связи |  |  |  | 4: %; 5: 90; 7: 90; 12: 4146.43 | [28 empty] | НР Прокладка и монтаж сетей связи
| Пр/774-051.1 | СП Прокладка и монтаж сетей связи |  |  |  | 4: %; 5: 46; 7: 46; 12: 2119.28 | [28 empty] | СП Прокладка и монтаж сетей связи
|  | Всего по позиции |  |  |  | 10: 5568.96; 12: 11137.91 | [29 empty] | Всего по позиции
68 О | ТЦ_61.2.07.00_54_5404061826_09.04.2025_01_30.1 КА п.30.1 | Контрольно-пусковой блок С2000-КПБ |  |  |  | шт | 2 | 1 | 2 |  |  | 4234.92 |  | 8469.84 | [24 empty] | Контрольно-пусковой блок С2000-КПБ
|  | (Инженерное оборудование) | [47 empty] | (Инженерное оборудование)
|  | Всего по позиции |  |  |  | 12: 8469.84 | [29 empty] | Всего по позиции
Адресные модули ввода | [44 empty] | Адресные модули ввода
69 | ГЭСНм10-08-001-11 | Устройства промежуточные на количество лучей: 10 | [36 empty] | Устройства промежуточные на количество лучей: 10 | bar: 4 to 7
|  | Итого прямые затраты |  |  |  | 12: 2158.85 | [27 empty] | Итого прямые затраты
|  | ФОТ |  |  |  | 12: 2073.2 | [28 empty] | ФОТ
| Пр/812-051.1-1 | НР Прокладка и монтаж сетей связи |  |  |  | 4: %; 5: 90; 7: 90; 12: 1865.88 | [28 empty] | НР Прокладка и монтаж сетей связи
| Пр/774-051.1 | СП Прокладка и монтаж сетей связи |  |  |  | 4: %; 5: 46; 7: 46; 12: 953.67 | [28 empty] | СП Прокладка и монтаж сетей связи
|  | Всего по позиции |  |  |  | 10: 5019.86; 12: 5019.86 | [29 empty] | Всего по позиции
70 О | ТЦ_61.2.07.00_54_5404061826_09.04.2025_01_31.1 КА п.31.1 | Адресный расширитель на 8 зон С2000-АР8 |  |  |  | шт | 1 | 1 | 1 |  |  | 2506.22 |  | 2506.22 | [24 empty] | Адресный расширитель на 8 зон С2000-АР8
|  | (Инженерное оборудование) | [47 empty] | (Инженерное оборудование)
|  | Всего по позиции |  |  |  | 12: 2506.22 | [29 empty] | Всего по позиции
|  | Итоги по разделу 2 Монтажные работы : | [43 empty] | Итоги по разделу 2 Монтажные работы :
|  | Всего прямые затраты (справочно) |  |  |  | 12: 668486.16 | [32 empty] | Всего прямые затраты (справочно)
|  | в том числе: | [44 empty] | в том числе:
|  | Оплата труда рабочих |  |  |  | 12: 610912.11 | [32 empty] | Оплата труда рабочих
|  | Эксплуатация машин |  |  |  | 12: 1813.45 | [32 empty] | Эксплуатация машин
|  | Оплата труда машинистов (Отм) |  |  |  | 12: 682.37 | [32 empty] | Оплата труда машинистов (Отм)
|  | Материалы |  |  |  | 12: 55078.23 | [32 empty] | Материалы
|  | Монтажные работы |  |  |  | 12: 1522554.8 | [32 empty] | Монтажные работы
|  | в том числе: | [44 empty] | в том числе:
|  | оплата труда |  |  |  | 12: 610912.11 | [32 empty] | оплата труда
|  | эксплуатация машин и механизмов |  |  |  | 12: 1813.45 | [32 empty] | эксплуатация машин и механизмов
|  | оплата труда машинистов (Отм) |  |  |  | 12: 682.37 | [32 empty] | оплата труда машинистов (Отм)
|  | материалы |  |  |  | 12: 55078.23 | [32 empty] | материалы
|  | накладные расходы |  |  |  | 12: 560368.36 | [32 empty] | накладные расходы
|  | сметная прибыль |  |  |  | 12: 293700.28 | [32 empty] | сметная прибыль
|  | Оборудование |  |  |  | 12: 3216947.12 | [32 empty] | Оборудование
|  | Инженерное оборудование |  |  |  | 12: 3216947.12 | [32 empty] | Инженерное оборудование
|  | Всего ФОТ (справочно) |  |  |  | 12: 611594.48 | [32 empty] | Всего ФОТ (справочно)
|  | Всего накладные расходы (справочно) |  |  |  | 12: 560368.36 | [32 empty] | Всего накладные расходы (справочно)
|  | Всего сметная прибыль (справочно) |  |  |  | 12: 293700.28 | [32 empty] | Всего сметная прибыль (справочно)
|  | Всего по разделу 2 Монтажные работы |  |  |  | 12: 4739501.92 | [33 empty] | Всего по разделу 2 Монтажные работы
|  | справочно: | [44 empty] | справочно:
|  | Оборудование, отсутствующее в ФРСН |  |  |  | 12: 3216947.12 | [32 empty] | Оборудование, отсутствующее в ФРСН
|  | Затраты труда рабочих |  |  |  | 7: 1343,8576 | [34 empty] | Затраты труда рабочих
|  | Затраты труда машинистов |  |  |  | 7: 1,3326 | [34 empty] | Затраты труда машинистов
Раздел 3. Огнестойкая кабельная линия PTK-Line в составе: | [37 empty] | Раздел 3. Огнестойкая кабельная линия PTK-Line в составе:
71 | ГЭСНм08-02-396-05 | Короб металлический по стенам и потолкам, длина: 2 м |  |  |  | 4: 100 м; 5: 22.5; 6: 1; 7: 22.5 | [24 empty] | Короб металлический по стенам и потолкам, длина: 2 м
|  | Объем=(130+2120) / 100 | [37 empty] | Объем=(130+2120) / 100
|  | Итого прямые затраты |  |  |  | 12: 345779.79 | [27 empty] | Итого прямые затраты
|  | ФОТ |  |  |  | 12: 306338.86 | [28 empty] | ФОТ
| Пр/812-049.3-1 | НР Электротехнические установки на других объектах |  |  |  | 4: %; 5: 97; 7: 97; 12: 297148.69 | [28 empty] | НР Электротехнические установки на других объектах
| Пр/774-049.3 | СП Электротехнические установки на других объектах |  |  |  | 4: %; 5: 51; 7: 51; 12: 156232.82 | [28 empty] | СП Электротехнические установки на других объектах
|  | Всего по позиции |  |  |  | 10: 35788.43; 12: 805239.64 | [29 empty] | Всего по позиции
72 | ФСБЦ-01.7.15.14-0043 | Шурупы самонарезающие стальные оксидированные с полукруглой головкой и крестообразным шлицем, остроконечные, диаметр 3,5 мм, длина 11 мм |  |  |  | 100 шт | -9 | 1 | -9 | 18.54 | 1.29 | 23.92 |  | -215.28 | [24 empty] | Шурупы самонарезающие стальные оксидированные с полукруглой головкой и крестообразным шлицем, остроконечные, диаметр 3,5 мм, длина 11 мм
|  | (Материалы для монтажных работ) | [47 empty] | (Материалы для монтажных работ)
|  | Всего по позиции |  |  |  | 12: -215.28 | [29 empty] | Всего по позиции
73 | ФСБЦ-01.7.15.07-0014 | Дюбели распорные полипропиленовые |  |  |  | 100 шт | -9 | 1 | -9 | 41.71 | 1.29 | 53.81 |  | -484.29 | [24 empty] | Дюбели распорные полипропиленовые
|  | (Материалы для монтажных работ) | [47 empty] | (Материалы для монтажных работ)
|  | Всего по позиции |  |  |  | 12: -484.29 | [29 empty] | Всего по позиции
74 | ТЦ_20.2.04.04_54_5404061826_09.04.2025_01_35.1 КА п.35.1 | Кабель-канал металлический ККМОМ 40х30 IP41 ООО«Пожтехкабель» |  |  |  | м | 130 | 1 | 130 |  |  | 765 |  | 99450 | [24 empty] | Кабель-канал металлический ККМОМ 40х30 IP41 ООО«Пожтехкабель»
|  | (Материалы для монтажных работ) | [47 empty] | (Материалы для монтажных работ)
|  | Всего по позиции |  |  |  | 12: 99450 | [29 empty] | Всего по позиции
75 | ТЦ_20.2.04.04_54_5404061826_09.04.2025_01_36.1 КА п.36.1 | Кабель-канал металлический ККМОМ 25x25 IP41 ООО«Пожтехкабель» |  |  |  | м | 2120 | 1 | 2120 |  |  | 599.25 |  | 1270410 | [24 empty] | Кабель-канал металлический ККМОМ 25x25 IP41 ООО«Пожтехкабель»
|  | (Материалы для монтажных работ) | [47 empty] | (Материалы для монтажных работ)
|  | Всего по позиции |  |  |  | 12: 1270410 | [29 empty] | Всего по позиции
76 | ГЭСНм08-02-409-09 | Труба гофрированная ПВХ для защиты проводов и кабелей по установленным конструкциям, по стенам, колоннам, потолкам, основанию пола |  |  |  | 4: 100 м; 5: 38.25; 6: 1; 7: 38.25 | [24 empty] | Труба гофрированная ПВХ для защиты проводов и кабелей по установленным конструкциям, по стенам, колоннам, потолкам, основанию пола
|  | Объем=3825 / 100 | [37 empty] | Объем=3825 / 100
|  | Итого прямые затраты |  |  |  | 12: 262225.97 | [27 empty] | Итого прямые затраты
|  | ФОТ |  |  |  | 12: 255100.88 | [28 empty] | ФОТ
| Пр/812-049.3-1 | НР Электротехнические установки на других объектах |  |  |  | 4: %; 5: 97; 7: 97; 12: 247447.85 | [28 empty] | НР Электротехнические установки на других объектах
| Пр/774-049.3 | СП Электротехнические установки на других объектах |  |  |  | 4: %; 5: 51; 7: 51; 12: 130101.45 | [28 empty] | СП Электротехнические установки на других объектах
|  | Всего по позиции |  |  |  | 10: 16859.54; 12: 644877.29 | [29 empty] | Всего по позиции
77 | ФСБЦ-01.7.15.07-0152 | Дюбели пластмассовые с шурупами, диаметр 6 мм, длина 35 мм, диаметр шурупа 3,5 мм, длина шурупа 50 мм |  |  |  | 100 шт | -66.9375 | 1 | -66.9375 | 52.34 | 1.61 | 84.27 |  | -5640.82 | [24 empty] | Дюбели пластмассовые с шурупами, диаметр 6 мм, длина 35 мм, диаметр шурупа 3,5 мм, длина шурупа 50 мм
|  | (Материалы для монтажных работ) | [47 empty] | (Материалы для монтажных работ)
|  | Всего по позиции |  |  |  | 12: -5640.82 | [29 empty] | Всего по позиции
78 | ТЦ_24.3.01.02_54_5404061826_09.04.2025_01_37.1 (ТЧ ФЕРм08 Прил. 8.4 Красх=2%) КА п.37.1 | Труба гофрированная с зондом, тяжелая самозатухающая ТГТ СЗ 20 ООО«Пожтехкабель» |  |  |  | м | 3901.5 | 1 | 3901.5 |  |  | 26.13 |  | 101946.2 | [24 empty] | Труба гофрированная с зондом, тяжелая самозатухающая ТГТ СЗ 20 ООО«Пожтехкабель»
|  | (Материалы для монтажных работ) | [47 empty] | (Материалы для монтажных работ)
|  | Объем=3825*1,02 | [37 empty] | Объем=3825*1,02
|  | Всего по позиции |  |  |  | 12: 101946.2 | [29 empty] | Всего по позиции
79 | ФСБЦ-20.2.08.07-0056 | Скобы оцинкованные анодированные однолапковые для крепления кабелей, проводов, труб к различным основаниям, диаметр 19-20 мм |  |  |  | 100 шт | 115.89 | 1 | 115.89 | 103.06 | 1.21 | 124.7 |  | 14451.48 | [24 empty] | Скобы оцинкованные анодированные однолапковые для крепления кабелей, проводов, труб к различным основаниям, диаметр 19-20 мм
|  | (Материалы для монтажных работ) | [47 empty] | (Материалы для монтажных работ)
|  | Объем=11589 / 100 | [37 empty] | Объем=11589 / 100
|  | Всего по позиции |  |  |  | 12: 14451.48 | [29 empty] | Всего по позиции
80 | ГЭСНм08-02-411-01 | Рукав металлический наружным диаметром: до 48 мм |  |  |  | 4: 100 м; 5: 0.38; 6: 1; 7: 0.38 | [24 empty] | Рукав металлический наружным диаметром: до 48 мм
|  | Объем=38 / 100 | [37 empty] | Объем=38 / 100
|  | Итого прямые затраты |  |  |  | 12: 7283.2 | [27 empty] | Итого прямые затраты
|  | ФОТ |  |  |  | 12: 4810.56 | [28 empty] | ФОТ
| Пр/812-049.3-1 | НР Электротехнические установки на других объектах |  |  |  | 4: %; 5: 97; 7: 97; 12: 4666.24 | [28 empty] | НР Электротехнические установки на других объектах
| Пр/774-049.3 | СП Электротехнические установки на других объектах |  |  |  | 4: %; 5: 51; 7: 51; 12: 2453.39 | [28 empty] | СП Электротехнические установки на других объектах
|  | Всего по позиции |  |  |  | 10: 38151.5; 12: 14497.57 | [29 empty] | Всего по позиции
81 | ФСБЦ-01.7.15.04-0011 | Винты стальные с полукруглой головкой, длина 50 мм |  |  |  | т | -0.0008284 | 1 | -0.0008284 | 127406 | 1.29 | 164353.74 |  | -136.15 | [24 empty] | Винты стальные с полукруглой головкой, длина 50 мм
|  | (Материалы для монтажных работ) | [47 empty] | (Материалы для монтажных работ)
|  | Всего по позиции |  |  |  | 12: -136.15 | [29 empty] | Всего по позиции
82 | ТЦ_08.1.02.13_54_5404061826_09.04.2025_01_38.1 КА п.38.1 | Рукав металлический Р3-Ц-П 15 с зондом ООО«Пожтехкабель» |  |  |  | м | 38 | 1 | 38 |  |  | 118.23 |  | 4492.74 | [24 empty] | Рукав металлический Р3-Ц-П 15 с зондом ООО«Пожтехкабель»
|  | (Материалы для монтажных работ) | [47 empty] | (Материалы для монтажных работ)
|  | Всего по позиции |  |  |  | 12: 4492.74 | [29 empty] | Всего по позиции
83 | ТЦ_20.5.01.02_54_5404061826_09.04.2025_01_53.1 КА п.53.1 | Кабельный ввод с резьбой М20х1,5 мм для прокладки кабеля в металлорукаве РЗ-ЦП-15, с уплотнением кабеля и проходным диаметром кабеля d=6-10 мм КВМ-15/10-М |  |  |  | шт | 8 | 1 | 8 |  |  | 807.5 |  | 6460 | [24 empty] | Кабельный ввод с резьбой М20х1,5 мм для прокладки кабеля в металлорукаве РЗ-ЦП-15, с уплотнением кабеля и проходным диаметром кабеля d=6-10 мм КВМ-15/10-М
|  | (Материалы для монтажных работ) | [47 empty] | (Материалы для монтажных работ)
|  | Всего по позиции |  |  |  | 12: 6460 | [29 empty] | Всего по позиции
84 | ФСБЦ-01.7.15.07-0006 | Дюбели монтажные стальные |  |  |  | 10 шт | 1851.5 | 1 | 1851.5 | 33.17 | 1.29 | 42.79 |  | 79225.69 | [24 empty] | Дюбели монтажные стальные
|  | (Материалы для монтажных работ) | [47 empty] | (Материалы для монтажных работ)
|  | Объем=18515 / 10 | [37 empty] | Объем=18515 / 10
|  | Всего по позиции |  |  |  | 12: 79225.69 | [29 empty] | Всего по позиции
85 | ТЦ_01.7.15.14_54_5404061826_09.04.2025_01_43.1 КА п.43.1 | Саморез с прессшайбой 4,2х32мм 860-011 ООО«Пожтехкабель» |  |  |  | шт | 18515 | 1 | 18515 |  |  | 1.46 |  | 27031.9 | [24 empty] | Саморез с прессшайбой 4,2х32мм 860-011 ООО«Пожтехкабель»
|  | (Материалы для монтажных работ) | [47 empty] | (Материалы для монтажных работ)
|  | Всего по позиции |  |  |  | 12: 27031.9 | [29 empty] | Всего по позиции
86 | ТЦ_01.7.15.01_54_5404061826_09.04.2025_01_39.1 КА п.39.1 | Анкер забиваемый стальной М8х30 862-006 ООО«Пожтехкабель» |  |  |  | шт | 332 | 1 | 332 |  |  | 6.17 |  | 2048.44 | [24 empty] | Анкер забиваемый стальной М8х30 862-006 ООО«Пожтехкабель»
|  | (Материалы для монтажных работ) | [47 empty] | (Материалы для монтажных работ)
|  | Всего по позиции |  |  |  | 12: 2048.44 | [29 empty] | Всего по позиции
87 | ТЦ_01.7.15.12_54_5404061826_09.04.2025_01_40.1 КА п.40.1 | Шпилька М6х1000 мм 865-001 ООО«Пожтехкабель» |  |  |  | шт | 100 | 1 | 100 |  |  | 59.34 |  | 5934 | [24 empty] | Шпилька М6х1000 мм 865-001 ООО«Пожтехкабель»
|  | (Материалы для монтажных работ) | [47 empty] | (Материалы для монтажных работ)
|  | Всего по позиции |  |  |  | 12: 5934 | [29 empty] | Всего по позиции
88 | ТЦ_01.7.15.05_54_5404061826_09.04.2025_01_41.1 КА п.41.1 | Гайка М6 со стопорным бортиком 863-004 ООО«Пожтехкабель» |  |  |  | шт | 996 | 1 | 996 |  |  | 7.04 |  | 7011.84 | [24 empty] | Гайка М6 со стопорным бортиком 863-004 ООО«Пожтехкабель»
|  | (Материалы для монтажных работ) | [47 empty] | (Материалы для монтажных работ)
|  | Всего по позиции |  |  |  | 12: 7011.84 | [29 empty] | Всего по позиции
89 | ТЦ_20.2.05.02_54_5404061826_09.04.2025_01_42.1 КА п.42.1 | Держатель ДМОУ-С пр. (без монтажного отверстия) 840-005 ООО«Пожтехкабель» |  |  |  | шт | 996 | 1 | 996 |  |  | 5.1 |  | 5079.6 | [24 empty] | Держатель ДМОУ-С пр. (без монтажного отверстия) 840-005 ООО«Пожтехкабель»
|  | (Материалы для монтажных работ) | [47 empty] | (Материалы для монтажных работ)
|  | Всего по позиции |  |  |  | 12: 5079.6 | [29 empty] | Всего по позиции
90 | ГЭСНм08-02-399-01 | Провод в коробах, сечением: до 6 мм2 |  |  |  | 4: 100 м; 5: 33.25; 6: 1; 7: 33.25 | [24 empty] | Провод в коробах, сечением: до 6 мм2
|  | Объем=(3595-270) / 100 | [37 empty] | Объем=(3595-270) / 100
|  | Итого прямые затраты |  |  |  | 12: 47159.04 | [27 empty] | Итого прямые затраты
|  | ФОТ |  |  |  | 12: 42463.06 | [28 empty] | ФОТ
| Пр/812-049.3-1 | НР Электротехнические установки на других объектах |  |  |  | 4: %; 5: 97; 7: 97; 12: 41189.17 | [28 empty] | НР Электротехнические установки на других объектах
| Пр/774-049.3 | СП Электротехнические установки на других объектах |  |  |  | 4: %; 5: 51; 7: 51; 12: 21656.16 | [28 empty] | СП Электротехнические установки на других объектах
|  | Всего по позиции |  |  |  | 10: 3333.73; 12: 110846.47 | [29 empty] | Всего по позиции
91 | ГЭСНм08-02-399-02 | Провод в коробах, сечением: до 35 мм2 |  |  |  | 4: 100 м; 5: 2.6; 6: 1; 7: 2.6 | [24 empty] | Провод в коробах, сечением: до 35 мм2
|  | Объем=(270-10) / 100 | [37 empty] | Объем=(270-10) / 100
|  | Итого прямые затраты |  |  |  | 12: 4793.57 | [27 empty] | Итого прямые затраты
|  | ФОТ |  |  |  | 12: 4417.89 | [28 empty] | ФОТ
| Пр/812-049.3-1 | НР Электротехнические установки на других объектах |  |  |  | 4: %; 5: 97; 7: 97; 12: 4285.35 | [28 empty] | НР Электротехнические установки на других объектах
| Пр/774-049.3 | СП Электротехнические установки на других объектах |  |  |  | 4: %; 5: 51; 7: 51; 12: 2253.12 | [28 empty] | СП Электротехнические установки на других объектах
|  | Всего по позиции |  |  |  | 10: 4392.25; 12: 11419.84 | [29 empty] | Всего по позиции
92 | ГЭСНм08-02-412-01 | Затягивание провода в проложенные трубы и металлические рукава первого одножильного или многожильного в общей оплетке, суммарное сечение: до 2,5 мм2 |  |  |  | 4: 100 м; 5: 38.63; 6: 1; 7: 38.63 | [24 empty] | Затягивание провода в проложенные трубы и металлические рукава первого одножильного или многожильного в общей оплетке, суммарное сечение: до 2,5 мм2
|  | Объем=(3825+38) / 100 | [37 empty] | Объем=(3825+38) / 100
|  | Итого прямые затраты |  |  |  | 12: 85699.45 | [27 empty] | Итого прямые затраты
|  | ФОТ |  |  |  | 12: 78302.93 | [28 empty] | ФОТ
| Пр/812-049.3-1 | НР Электротехнические установки на других объектах |  |  |  | 4: %; 5: 97; 7: 97; 12: 75953.84 | [28 empty] | НР Электротехнические установки на других объектах
| Пр/774-049.3 | СП Электротехнические установки на других объектах |  |  |  | 4: %; 5: 51; 7: 51; 12: 39934.49 | [28 empty] | СП Электротехнические установки на других объектах
|  | Всего по позиции |  |  |  | 10: 5258.75; 12: 203145.52 | [29 empty] | Всего по позиции
93 | ГЭСНм11-06-002-02 | Электрические проводки в щитах и пультах: малогабаритных |  |  |  | 4: 100 м; 5: 0.24; 6: 1; 7: 0.24 | [24 empty] | Электрические проводки в щитах и пультах: малогабаритных
|  | Объем=24 / 100 | [37 empty] | Объем=24 / 100
|  | Итого прямые затраты |  |  |  | 12: 1584.73 | [27 empty] | Итого прямые затраты
|  | ФОТ |  |  |  | 12: 1571.03 | [28 empty] | ФОТ
| Пр/812-053.0-1 | НР Приборы, средства автоматизации и вычислительной техники |  |  |  | 4: %; 5: 90; 7: 90; 12: 1413.93 | [28 empty] | НР Приборы, средства автоматизации и вычислительной техники
| Пр/774-053.0 | СП Приборы, средства автоматизации и вычислительной техники |  |  |  | 4: %; 5: 46; 7: 46; 12: 722.67 | [28 empty] | СП Приборы, средства автоматизации и вычислительной техники
|  | Всего по позиции |  |  |  | 10: 15636.46; 12: 3752.75 | [29 empty] | Всего по позиции
94 | ТЦ_21.1.08.01_54_5404061826_09.04.2025_01_32.1 (ТЧ ФЕРм08 Прил. 8.4 Красх=2%) КА п.32.1 | Кабель огнестойкий для систем пожарной сигнализации КПСнг(А)-FRHF 1x2x1,5 |  |  |  | м | 51 | 1 | 51 |  |  | 44.41 |  | 2264.91 | [24 empty] | Кабель огнестойкий для систем пожарной сигнализации КПСнг(А)-FRHF 1x2x1,5
|  | (Материалы для монтажных работ) | [47 empty] | (Материалы для монтажных работ)
|  | Объем=50*1,02 | [37 empty] | Объем=50*1,02
|  | Всего по позиции |  |  |  | 12: 2264.91 | [29 empty] | Всего по позиции
95 | ФСБЦ-21.1.08.01-0143 (ТЧ ФЕРм08 Прил. 8.4 Красх=2%) | Кабель парной скрутки КПСнг(A)-FRHF 1х2х1,0 |  |  |  | 1000 м | 3.2487 | 1 | 3.2487 | 25288.15 | 1.1 | 27816.97 |  | 90368.99 | [24 empty] | Кабель парной скрутки КПСнг(A)-FRHF 1х2х1,0
|  | (Материалы для монтажных работ) | [47 empty] | (Материалы для монтажных работ)
|  | Объем=(3185*1,02) / 1000 | [37 empty] | Объем=(3185*1,02) / 1000
|  | Всего по позиции |  |  |  | 12: 90368.99 | [29 empty] | Всего по позиции
96 | ФСБЦ-21.1.08.01-0142 (ТЧ ФЕРм08 Прил. 8.4 Красх=2%) | Кабель парной скрутки КПСнг(A)-FRHF 1х2х0,75 |  |  |  | 1000 м | 3.9596 | 1 | 3.9596 | 21679.1 | 1.1 | 23847.01 |  | 94425.57 | [24 empty] | Кабель парной скрутки КПСнг(A)-FRHF 1х2х0,75
|  | (Материалы для монтажных работ) | [47 empty] | (Материалы для монтажных работ)
|  | Объем=(3882*1,02) / 1000 | [37 empty] | Объем=(3882*1,02) / 1000
|  | Всего по позиции |  |  |  | 12: 94425.57 | [29 empty] | Всего по позиции
97 | ФСБЦ-21.1.08.01-0144 (ТЧ ФЕРм08 Прил. 8.4 Красх=2%) | Кабель парной скрутки КПСнг(A)-FRHF 2х2х0,5 |  |  |  | 1000 м | 0.0561 | 1 | 0.0561 | 29700.03 | 1.1 | 32670.03 |  | 1832.79 | [24 empty] | Кабель парной скрутки КПСнг(A)-FRHF 2х2х0,5
|  | (Материалы для монтажных работ) | [47 empty] | (Материалы для монтажных работ)
|  | Объем=(55*1,02) / 1000 | [37 empty] | Объем=(55*1,02) / 1000
|  | Всего по позиции |  |  |  | 12: 1832.79 | [29 empty] | Всего по позиции
98 | ТЦ_21.1.04.01_54_5404061826_09.04.2025_01_33.1 (ТЧ ФЕРм08 Прил. 8.4 Красх=2%) КА п.33.1 | Кабель огнестойкий низкотоксичный ParLan U/UTP Cat5e ZH нг(А)-FRHF 4х2х0,52 |  |  |  | м | 30.6 | 1 | 30.6 |  |  | 143.85 |  | 4401.81 | [24 empty] | Кабель огнестойкий низкотоксичный ParLan U/UTP Cat5e ZH нг(А)-FRHF 4х2х0,52
|  | (Материалы для монтажных работ) | [47 empty] | (Материалы для монтажных работ)
|  | Объем=30*1,02 | [37 empty] | Объем=30*1,02
|  | Всего по позиции |  |  |  | 12: 4401.81 | [29 empty] | Всего по позиции
99 | ТЦ_21.1.06.10_54_5404061826_09.04.2025_01_34.1 (ТЧ ФЕРм08 Прил. 8.4 Красх=2%) КА п.34.1 | Кабель силовой огнестойкий ППГнг(А)-FRHF 3х2,5 |  |  |  | м | 275.4 | 1 | 275.4 |  |  | 120.99 |  | 33320.65 | [24 empty] | Кабель силовой огнестойкий ППГнг(А)-FRHF 3х2,5
|  | (Материалы для монтажных работ) | [47 empty] | (Материалы для монтажных работ)
|  | Объем=270*1,02 | [37 empty] | Объем=270*1,02
|  | Всего по позиции |  |  |  | 12: 33320.65 | [29 empty] | Всего по позиции
100 | ТЦ_20.5.02.09_54_5404061826_09.04.2025_01_44.1 КА п.44.1 | Коробка огнестойкая монтажная, 24к х 2,5мм, КМОМ 210х100х37 IP31 070-032 ООО«Пожтехкабель» |  |  |  | шт | 6 | 1 | 6 |  |  | 1854.59 |  | 11127.54 | [24 empty] | Коробка огнестойкая монтажная, 24к х 2,5мм, КМОМ 210х100х37 IP31 070-032 ООО«Пожтехкабель»
|  | (Материалы для монтажных работ) | [47 empty] | (Материалы для монтажных работ)
|  | Всего по позиции |  |  |  | 12: 11127.54 | [29 empty] | Всего по позиции
101 | ТЦ_20.5.02.09_54_5404061826_09.04.2025_01_45.1 КА п.45.1 | Коробка огнестойкая монтажная металлическая герметичная, 8к, КМОМГ IP66 076-502 ООО«Пожтехкабель» |  |  |  | шт | 8 | 1 | 8 |  |  | 9126.58 |  | 73012.64 | [24 empty] | Коробка огнестойкая монтажная металлическая герметичная, 8к, КМОМГ IP66 076-502 ООО«Пожтехкабель»
|  | (Материалы для монтажных работ) | [47 empty] | (Материалы для монтажных работ)
|  | Всего по позиции |  |  |  | 12: 73012.64 | [29 empty] | Всего по позиции
102 | ГЭСНм10-08-019-01 | Коробка ответвительная на стене |  |  |  | 4: шт; 5: 88; 6: 1; 7: 88 | [24 empty] | Коробка ответвительная на стене
|  | Итого прямые затраты |  |  |  | 12: 20742.84 | [27 empty] | Итого прямые затраты
|  | ФОТ |  |  |  | 12: 20512.36 | [28 empty] | ФОТ
| Пр/812-051.1-1 | НР Прокладка и монтаж сетей связи |  |  |  | 4: %; 5: 90; 7: 90; 12: 18461.12 | [28 empty] | НР Прокладка и монтаж сетей связи
| Пр/774-051.1 | СП Прокладка и монтаж сетей связи |  |  |  | 4: %; 5: 46; 7: 46; 12: 9435.69 | [28 empty] | СП Прокладка и монтаж сетей связи
|  | Всего по позиции |  |  |  | 10: 557.39; 12: 49049.9 | [29 empty] | Всего по позиции
103 | ТЦ_20.2.03.26_54_5404061826_09.04.2025_01_46.1 КА п.46.1 | Стыковочный узел металлический огнестойкий СУМОУ 75х75х37 ООО«Пожтехкабель» |  |  |  | шт | 88 | 1 | 88 |  |  | 435.88 |  | 38357.44 | [24 empty] | Стыковочный узел металлический огнестойкий СУМОУ 75х75х37 ООО«Пожтехкабель»
|  | (Материалы для монтажных работ) | [47 empty] | (Материалы для монтажных работ)
|  | Всего по позиции |  |  |  | 12: 38357.44 | [29 empty] | Всего по позиции
Огнестойкая кабельная линия PTK-Line для подключения НКУ, в составе: | [44 empty] | Огнестойкая кабельная линия PTK-Line для подключения НКУ, в составе:
104 | ГЭСНм08-02-396-05 | Короб металлический по стенам и потолкам, длина: 2 м |  |  |  | 4: 100 м; 5: 0.1; 6: 1; 7: 0.1 | [24 empty] | Короб металлический по стенам и потолкам, длина: 2 м
|  | Объем=10 / 100 | [37 empty] | Объем=10 / 100
|  | Итого прямые затраты |  |  |  | 12: 1536.79 | [27 empty] | Итого прямые затраты
|  | ФОТ |  |  |  | 12: 1361.5 | [28 empty] | ФОТ
| Пр/812-049.3-1 | НР Электротехнические установки на других объектах |  |  |  | 4: %; 5: 97; 7: 97; 12: 1320.66 | [28 empty] | НР Электротехнические установки на других объектах
| Пр/774-049.3 | СП Электротехнические установки на других объектах |  |  |  | 4: %; 5: 51; 7: 51; 12: 694.37 | [28 empty] | СП Электротехнические установки на других объектах
|  | Всего по позиции |  |  |  | 10: 35788.3; 12: 3578.83 | [29 empty] | Всего по позиции
105 | ФСБЦ-01.7.15.14-0043 | Шурупы самонарезающие стальные оксидированные с полукруглой головкой и крестообразным шлицем, остроконечные, диаметр 3,5 мм, длина 11 мм |  |  |  | 100 шт | -0.04 | 1 | -0.04 | 18.54 | 1.29 | 23.92 |  | -0.96 | [24 empty] | Шурупы самонарезающие стальные оксидированные с полукруглой головкой и крестообразным шлицем, остроконечные, диаметр 3,5 мм, длина 11 мм
|  | (Материалы для монтажных работ) | [47 empty] | (Материалы для монтажных работ)
|  | Всего по позиции |  |  |  | 12: -0.96 | [29 empty] | Всего по позиции
106 | ФСБЦ-01.7.15.07-0014 | Дюбели распорные полипропиленовые |  |  |  | 100 шт | -0.04 | 1 | -0.04 | 41.71 | 1.29 | 53.81 |  | -2.15 | [24 empty] | Дюбели распорные полипропиленовые
|  | (Материалы для монтажных работ) | [47 empty] | (Материалы для монтажных работ)
|  | Всего по позиции |  |  |  | 12: -2.15 | [29 empty] | Всего по позиции
107 | ТЦ_20.2.04.04_54_5404061826_09.04.2025_01_36.1 КА п.36.1 | Кабель-канал металлический ККМОМ 25x25 IP41 ООО«Пожтехкабель» |  |  |  | м | 10 | 1 | 10 |  |  | 599.25 |  | 5992.5 | [24 empty] | Кабель-канал металлический ККМОМ 25x25 IP41 ООО«Пожтехкабель»
|  | (Материалы для монтажных работ) | [47 empty] | (Материалы для монтажных работ)
|  | Всего по позиции |  |  |  | 12: 5992.5 | [29 empty] | Всего по позиции
108 | ФСБЦ-01.7.15.07-0006 | Дюбели монтажные стальные |  |  |  | 10 шт | 3 | 1 | 3 | 33.17 | 1.29 | 42.79 |  | 128.37 | [24 empty] | Дюбели монтажные стальные
|  | (Материалы для монтажных работ) | [47 empty] | (Материалы для монтажных работ)
|  | Объем=30 / 10 | [37 empty] | Объем=30 / 10
|  | Всего по позиции |  |  |  | 12: 128.37 | [29 empty] | Всего по позиции
109 | ТЦ_01.7.15.14_54_5404061826_09.04.2025_01_43.1 КА п.43.1 | Саморез с прессшайбой 4,2х32мм 860-011 ООО«Пожтехкабель» |  |  |  | шт | 30 | 1 | 30 |  |  | 1.46 |  | 43.8 | [24 empty] | Саморез с прессшайбой 4,2х32мм 860-011 ООО«Пожтехкабель»
|  | (Материалы для монтажных работ) | [47 empty] | (Материалы для монтажных работ)
|  | Всего по позиции |  |  |  | 12: 43.8 | [29 empty] | Всего по позиции
110 | ГЭСНм08-02-399-02 | Провод в коробах, сечением: до 35 мм2 |  |  |  | 4: 100 м; 5: 0.1; 6: 1; 7: 0.1 | [24 empty] | Провод в коробах, сечением: до 35 мм2
|  | Объем=10 / 100 | [37 empty] | Объем=10 / 100
|  | Итого прямые затраты |  |  |  | 12: 184.37 | [27 empty] | Итого прямые затраты
|  | ФОТ |  |  |  | 12: 169.92 | [28 empty] | ФОТ
| Пр/812-049.3-1 | НР Электротехнические установки на других объектах |  |  |  | 4: %; 5: 97; 7: 97; 12: 164.82 | [28 empty] | НР Электротехнические установки на других объектах
| Пр/774-049.3 | СП Электротехнические установки на других объектах |  |  |  | 4: %; 5: 51; 7: 51; 12: 86.66 | [28 empty] | СП Электротехнические установки на других объектах
|  | Всего по позиции |  |  |  | 10: 4392.3; 12: 439.23 | [29 empty] | Всего по позиции
111 | ТЦ_21.1.06.10_54_5404061826_09.04.2025_01_34.1 (ТЧ ФЕРм08 Прил. 8.4 Красх=2%) КА п.34.1 | Кабель силовой огнестойкий ППГнг(А)-FRHF 3х2,5 |  |  |  | м | 10.2 | 1 | 10.2 |  |  | 120.99 |  | 1234.1 | [24 empty] | Кабель силовой огнестойкий ППГнг(А)-FRHF 3х2,5
|  | (Материалы для монтажных работ) | [47 empty] | (Материалы для монтажных работ)
|  | Объем=10*1,02 | [37 empty] | Объем=10*1,02
|  | Всего по позиции |  |  |  | 12: 1234.1 | [29 empty] | Всего по позиции
|  | Итоги по разделу 3 Огнестойкая кабельная линия PTK-Line в составе: : | [43 empty] | Итоги по разделу 3 Огнестойкая кабельная линия PTK-Line в составе: :
|  | Всего прямые затраты (справочно) |  |  |  | 12: 2764797.9 | [32 empty] | Всего прямые затраты (справочно)
|  | в том числе: | [44 empty] | в том числе:
|  | Оплата труда рабочих |  |  |  | 12: 711740.05 | [32 empty] | Оплата труда рабочих
|  | Эксплуатация машин |  |  |  | 12: 10672.47 | [32 empty] | Эксплуатация машин
|  | Оплата труда машинистов (Отм) |  |  |  | 12: 3308.94 | [32 empty] | Оплата труда машинистов (Отм)
|  | Материалы |  |  |  | 12: 2039076.44 | [32 empty] | Материалы
|  | Монтажные работы |  |  |  | 12: 3820420.39 | [32 empty] | Монтажные работы
|  | в том числе: | [44 empty] | в том числе:
|  | оплата труда |  |  |  | 12: 711740.05 | [32 empty] | оплата труда
|  | эксплуатация машин и механизмов |  |  |  | 12: 10672.47 | [32 empty] | эксплуатация машин и механизмов
|  | оплата труда машинистов (Отм) |  |  |  | 12: 3308.94 | [32 empty] | оплата труда машинистов (Отм)
|  | материалы |  |  |  | 12: 2039076.44 | [32 empty] | материалы
|  | накладные расходы |  |  |  | 12: 692051.67 | [32 empty] | накладные расходы
|  | сметная прибыль |  |  |  | 12: 363570.82 | [32 empty] | сметная прибыль
|  | Всего ФОТ (справочно) |  |  |  | 12: 715048.99 | [32 empty] | Всего ФОТ (справочно)
|  | Всего накладные расходы (справочно) |  |  |  | 12: 692051.67 | [32 empty] | Всего накладные расходы (справочно)
|  | Всего сметная прибыль (справочно) |  |  |  | 12: 363570.82 | [32 empty] | Всего сметная прибыль (справочно)
|  | Всего по разделу 3 Огнестойкая кабельная линия PTK-Line в составе: |  |  |  | 12: 3820420.39 | [33 empty] | Всего по разделу 3 Огнестойкая кабельная линия PTK-Line в составе:
|  | справочно: | [44 empty] | справочно:
|  | Материальные ресурсы, отсутствующие в ФРСН |  |  |  | 12: 1699620.11 | [32 empty] | Материальные ресурсы, отсутствующие в ФРСН
|  | Затраты труда рабочих |  |  |  | 7: 1596,0985 | [34 empty] | Затраты труда рабочих
|  | Затраты труда машинистов |  |  |  | 7: 6,1484 | [34 empty] | Затраты труда машинистов
Раздел 4. Разное | [37 empty] | Раздел 4. Разное
112 | ГЭСНм08-01-083-01 | Устройство сигнально-блокировочное | [36 empty] | Устройство сигнально-блокировочное | bar: 4 to 7
|  | Итого прямые затраты |  |  |  | 12: 1146.15 | [27 empty] | Итого прямые затраты
|  | ФОТ |  |  |  | 12: 946.24 | [28 empty] | ФОТ
| Пр/812-049.3-1 | НР Электротехнические установки на других объектах |  |  |  | 4: %; 5: 97; 7: 97; 12: 917.85 | [28 empty] | НР Электротехнические установки на других объектах
| Пр/774-049.3 | СП Электротехнические установки на других объектах |  |  |  | 4: %; 5: 51; 7: 51; 12: 482.58 | [28 empty] | СП Электротехнические установки на других объектах
|  | Всего по позиции |  |  |  | 10: 2565.5; 12: 2565.5 | [29 empty] | Всего по позиции
113 О | ТЦ_62.1.05.00_54_5404061826_09.04.2025_01_47.1 КА п.47.1 | Блок защитный коммутационный БЗК исп. 02 |  |  |  | шт | 1 | 1 | 1 |  |  | 1436.64 |  | 1436.64 | [24 empty] | Блок защитный коммутационный БЗК исп. 02
|  | (Инженерное оборудование) | [47 empty] | (Инженерное оборудование)
|  | Всего по позиции |  |  |  | 12: 1436.64 | [29 empty] | Всего по позиции
114 | ГЭСНм10-08-019-01 | Коробка ответвительная на стене |  |  |  | 4: шт; 5: 24; 6: 1; 7: 24 | [24 empty] | Коробка ответвительная на стене
|  | Итого прямые затраты |  |  |  | 12: 5657.14 | [27 empty] | Итого прямые затраты
|  | ФОТ |  |  |  | 12: 5594.28 | [28 empty] | ФОТ
| Пр/812-051.1-1 | НР Прокладка и монтаж сетей связи |  |  |  | 4: %; 5: 90; 7: 90; 12: 5034.85 | [28 empty] | НР Прокладка и монтаж сетей связи
| Пр/774-051.1 | СП Прокладка и монтаж сетей связи |  |  |  | 4: %; 5: 46; 7: 46; 12: 2573.37 | [28 empty] | СП Прокладка и монтаж сетей связи
|  | Всего по позиции |  |  |  | 10: 557.39; 12: 13377.25 | [29 empty] | Всего по позиции
115 О | ТЦ_62.1.07.00_54_5404061826_09.04.2025_01_48.1 КА п.48.1 | Блок разветвительно-изолирующий БРИЗ-Т |  |  |  | шт | 24 | 1 | 24 |  |  | 594.65 |  | 14271.6 | [24 empty] | Блок разветвительно-изолирующий БРИЗ-Т
|  | (Инженерное оборудование) | [47 empty] | (Инженерное оборудование)
|  | Всего по позиции |  |  |  | 12: 14271.6 | [29 empty] | Всего по позиции
116 | ГЭСНм10-08-002-06 | Конструкция для установки извещателя |  |  |  | 4: шт; 5: 142; 6: 1; 7: 142 | [24 empty] | Конструкция для установки извещателя
|  | Объем=116+24+2 | [37 empty] | Объем=116+24+2
|  | Итого прямые затраты |  |  |  | 12: 29074.85 | [27 empty] | Итого прямые затраты
|  | ФОТ |  |  |  | 12: 22829.2 | [28 empty] | ФОТ
| Пр/812-051.1-1 | НР Прокладка и монтаж сетей связи |  |  |  | 4: %; 5: 90; 7: 90; 12: 20546.28 | [28 empty] | НР Прокладка и монтаж сетей связи
| Пр/774-051.1 | СП Прокладка и монтаж сетей связи |  |  |  | 4: %; 5: 46; 7: 46; 12: 10501.43 | [28 empty] | СП Прокладка и монтаж сетей связи
|  | Всего по позиции |  |  |  | 10: 426.61; 12: 60579.14 | [29 empty] | Всего по позиции
117 | ФСБЦ-22.1.02.05-0021 (МК-3) | Устройства монтажные для крепления в подвесной потолок извещателей ДИП-34А и С2000-ИП |  |  |  | 100 шт | 1.16 | 1 | 1.16 | 10323.19 | 1.73 | 17859.12 |  | 20716.58 | [24 empty] | Устройства монтажные для крепления в подвесной потолок извещателей ДИП-34А и С2000-ИП
|  | (Материалы для монтажных работ) | [47 empty] | (Материалы для монтажных работ)
|  | Объем=116 / 100 | [37 empty] | Объем=116 / 100
|  | Всего по позиции |  |  |  | 12: 20716.58 | [29 empty] | Всего по позиции
118 | ТЦ_22.1.02.00_54_5404061826_09.04.2025_01_50.1 КА п.50.1 | Кронштейн к извещателям С2000-ИПДЛ Кронштейн 152 |  |  |  | шт | 24 | 1 | 24 |  |  | 1093.95 |  | 26254.8 | [24 empty] | Кронштейн к извещателям С2000-ИПДЛ Кронштейн 152
|  | (Материалы для монтажных работ) | [47 empty] | (Материалы для монтажных работ)
|  | Всего по позиции |  |  |  | 12: 26254.8 | [29 empty] | Всего по позиции
119 | ТЦ_22.1.02.05_54_5404061826_09.04.2025_01_62.1 КА п.62.1 | Крепежный комплект ККТ-2 |  |  |  | шт | 2 | 1 | 2 |  |  | 131.75 |  | 263.5 | [24 empty] | Крепежный комплект ККТ-2
|  | (Материалы для монтажных работ) | [47 empty] | (Материалы для монтажных работ)
|  | Всего по позиции |  |  |  | 12: 263.5 | [29 empty] | Всего по позиции
120 | ГЭСНм08-03-576-01 | Монтажная рейка |  |  |  | 4: 100 м; 5: 0.0142; 6: 1; 7: 0.0142 | [24 empty] | Монтажная рейка
|  | Объем=(0.355*4) / 100 | [37 empty] | Объем=(0.355*4) / 100
|  | Итого прямые затраты |  |  |  | 12: 170.79 | [27 empty] | Итого прямые затраты
|  | ФОТ |  |  |  | 12: 168.3 | [28 empty] | ФОТ
| Пр/812-049.3-1 | НР Электротехнические установки на других объектах |  |  |  | 4: %; 5: 97; 7: 97; 12: 163.25 | [28 empty] | НР Электротехнические установки на других объектах
| Пр/774-049.3 | СП Электротехнические установки на других объектах |  |  |  | 4: %; 5: 51; 7: 51; 12: 85.83 | [28 empty] | СП Электротехнические установки на других объектах
|  | Всего по позиции |  |  |  | 10: 29804.93; 12: 423.23 | [29 empty] | Всего по позиции
121 | ТЦ_22.1.02.00_54_5404061826_09.04.2025_01_49.1 КА п.49.1 | Монтажный комплект для крепления дополнительного оборудования на двери ШПС-12, ШПС-24 МК-1 ШПС Болид МК-1 ШПС |  |  |  | шт | 1 | 1 | 1 |  |  | 993.17 |  | 993.17 | [24 empty] | Монтажный комплект для крепления дополнительного оборудования на двери ШПС-12, ШПС-24 МК-1 ШПС Болид МК-1 ШПС
|  | (Материалы для монтажных работ) | [47 empty] | (Материалы для монтажных работ)
|  | Всего по позиции |  |  |  | 12: 993.17 | [29 empty] | Всего по позиции
122 | ГЭСНм11-08-001-02 | Присоединение к приборам концов жил электрических проводок под винт: с изготовлением колец |  |  |  | 4: 100 шт; 5: 2.16; 6: 1; 7: 2.16 | [24 empty] | Присоединение к приборам концов жил электрических проводок под винт: с изготовлением колец
|  | Объем=(54*4) / 100 | [37 empty] | Объем=(54*4) / 100
|  | Итого прямые затраты |  |  |  | 12: 10318.12 | [27 empty] | Итого прямые затраты
|  | ФОТ |  |  |  | 12: 9334.62 | [28 empty] | ФОТ
| Пр/812-053.0-1 | НР Приборы, средства автоматизации и вычислительной техники |  |  |  | 4: %; 5: 90; 7: 90; 12: 8401.16 | [28 empty] | НР Приборы, средства автоматизации и вычислительной техники
| Пр/774-053.0 | СП Приборы, средства автоматизации и вычислительной техники |  |  |  | 4: %; 5: 46; 7: 46; 12: 4293.93 | [28 empty] | СП Приборы, средства автоматизации и вычислительной техники
|  | Всего по позиции |  |  |  | 10: 10740.69; 12: 23199.9 | [29 empty] | Всего по позиции
123 О | ТЦ_59.1.20.01_54_5404061826_09.04.2025_01_51.1 КА п.51.1 | Модуль подключения нагрузки МПН |  |  |  | шт | 54 | 1 | 54 |  |  | 85.13 |  | 4597.02 | [24 empty] | Модуль подключения нагрузки МПН
|  | (Инженерное оборудование) | [47 empty] | (Инженерное оборудование)
|  | Всего по позиции |  |  |  | 12: 4597.02 | [29 empty] | Всего по позиции
124 | ГЭСНм10-08-019-01 | Коробка ответвительная на стене |  |  |  | 4: шт; 5: 2; 6: 1; 7: 2 | [24 empty] | Коробка ответвительная на стене
|  | Итого прямые затраты |  |  |  | 12: 471.43 | [27 empty] | Итого прямые затраты
|  | ФОТ |  |  |  | 12: 466.19 | [28 empty] | ФОТ
| Пр/812-051.1-1 | НР Прокладка и монтаж сетей связи |  |  |  | 4: %; 5: 90; 7: 90; 12: 419.57 | [28 empty] | НР Прокладка и монтаж сетей связи
| Пр/774-051.1 | СП Прокладка и монтаж сетей связи |  |  |  | 4: %; 5: 46; 7: 46; 12: 214.45 | [28 empty] | СП Прокладка и монтаж сетей связи
|  | Всего по позиции |  |  |  | 10: 557.39; 12: 1114.77 | [29 empty] | Всего по позиции
125 | ТЦ_20.5.02.03_54_5404061826_09.04.2025_01_52.1 КА п.52.1 | Коробка коммутационная тройниковая Релион-ККВ-А-Т |  |  |  | шт | 2 | 1 | 2 |  |  | 3485 |  | 6970 | [24 empty] | Коробка коммутационная тройниковая Релион-ККВ-А-Т
|  | (Материалы для монтажных работ) | [47 empty] | (Материалы для монтажных работ)
|  | Всего по позиции |  |  |  | 12: 6970 | [29 empty] | Всего по позиции
126 | ГЭСНм10-06-037-10 | Ящик для трубных проводок протяжной, размер: до 1000х800 мм | [36 empty] | Ящик для трубных проводок протяжной, размер: до 1000х800 мм | bar: 4 to 7
|  | Итого прямые затраты |  |  |  | 12: 863.14 | [27 empty] | Итого прямые затраты
|  | ФОТ |  |  |  | 12: 815.84 | [28 empty] | ФОТ
| Пр/812-051.1-1 | НР Прокладка и монтаж сетей связи |  |  |  | 4: %; 5: 90; 7: 90; 12: 734.26 | [28 empty] | НР Прокладка и монтаж сетей связи
| Пр/774-051.1 | СП Прокладка и монтаж сетей связи |  |  |  | 4: %; 5: 46; 7: 46; 12: 375.29 | [28 empty] | СП Прокладка и монтаж сетей связи
|  | Всего по позиции |  |  |  | 10: 1989.01; 12: 1989.01 | [29 empty] | Всего по позиции
127 | ТЦ_20.4.04.00_54_5404061826_09.04.2025_01_54.1 КА п.54.1 | Щиток ОПС V (мод.2) металлический (1000х500х15) |  |  |  | шт | 1 | 1 | 1 |  |  | 1082.57 |  | 1082.57 | [24 empty] | Щиток ОПС V (мод.2) металлический (1000х500х15)
|  | (Материалы для монтажных работ) | [47 empty] | (Материалы для монтажных работ)
|  | Всего по позиции |  |  |  | 12: 1082.57 | [29 empty] | Всего по позиции
128 | ГЭСНм08-03-573-04 | Шкаф (пульт) управления навесной, высота, ширина и глубина: до 600х600х350 мм | [36 empty] | Шкаф (пульт) управления навесной, высота, ширина и глубина: до 600х600х350 мм | bar: 4 to 7
|  | Итого прямые затраты |  |  |  | 12: 1454.92 | [27 empty] | Итого прямые затраты
|  | ФОТ |  |  |  | 12: 1126.33 | [28 empty] | ФОТ
| Пр/812-049.3-1 | НР Электротехнические установки на других объектах |  |  |  | 4: %; 5: 97; 7: 97; 12: 1092.54 | [28 empty] | НР Электротехнические установки на других объектах
| Пр/774-049.3 | СП Электротехнические установки на других объектах |  |  |  | 4: %; 5: 51; 7: 51; 12: 574.43 | [28 empty] | СП Электротехнические установки на других объектах
|  | Всего по позиции |  |  |  | 10: 3141.38; 12: 3141.38 | [29 empty] | Всего по позиции
129 | ТЦ_62.1.02.14_54_5404061826_09.04.2025_01_55.1 КА п.55.1 | Щит управления и автоматизации пожарный ЩУ-П НИКОМ 230-IP54-1[2/230/В6-2/230/В10] |  |  |  | шт | 1 | 1 | 1 |  |  | 6368.85 |  | 6368.85 | [24 empty] | Щит управления и автоматизации пожарный ЩУ-П НИКОМ 230-IP54-1[2/230/В6-2/230/В10]
|  | (Электротехнические установки на других объектах) | [47 empty] | (Электротехнические установки на других объектах)
|  | Всего по позиции |  |  |  | 12: 6368.85 | [29 empty] | Всего по позиции
130 | ФСБЦ-01.7.15.07-0006 | Дюбели монтажные стальные |  |  |  | 10 шт | 125.4 | 1 | 125.4 | 33.17 | 1.29 | 42.79 |  | 5365.87 | [24 empty] | Дюбели монтажные стальные
|  | (Материалы для монтажных работ) | [47 empty] | (Материалы для монтажных работ)
|  | Объем=1254 / 10 | [37 empty] | Объем=1254 / 10
|  | Всего по позиции |  |  |  | 12: 5365.87 | [29 empty] | Всего по позиции
131 | ГЭСНм10-06-037-13 | Крышка декоративная и другие мелкие изделия (без присоединения проводов) |  |  |  | 4: 100 шт; 5: 0.9; 6: 1; 7: 0.9 | [24 empty] | Крышка декоративная и другие мелкие изделия (без присоединения проводов)
|  | Объем=(2+24+24+32+4+4) / 100 | [37 empty] | Объем=(2+24+24+32+4+4) / 100
|  | Итого прямые затраты |  |  |  | 12: 2371.18 | [27 empty] | Итого прямые затраты
|  | ФОТ |  |  |  | 12: 2341.6 | [28 empty] | ФОТ
| Пр/812-051.1-1 | НР Прокладка и монтаж сетей связи |  |  |  | 4: %; 5: 90; 7: 90; 12: 2107.44 | [28 empty] | НР Прокладка и монтаж сетей связи
| Пр/774-051.1 | СП Прокладка и монтаж сетей связи |  |  |  | 4: %; 5: 46; 7: 46; 12: 1077.14 | [28 empty] | СП Прокладка и монтаж сетей связи
|  | Всего по позиции |  |  |  | 10: 6225.1; 12: 5602.59 | [29 empty] | Всего по позиции
132 | ТЦ_20.2.02.03_54_5404061826_09.04.2025_01_56.1 КА п.56.1 | Защитный кожух для ручных пожарных ИПР 513-3АМ, белый ЗСК 112 |  |  |  | шт | 2 | 1 | 2 |  |  | 803.25 |  | 1606.5 | [24 empty] | Защитный кожух для ручных пожарных ИПР 513-3АМ, белый ЗСК 112
|  | (Материалы для монтажных работ) | [47 empty] | (Материалы для монтажных работ)
|  | Всего по позиции |  |  |  | 12: 1606.5 | [29 empty] | Всего по позиции
133 | ТЦ_20.2.02.03_54_5404061826_09.04.2025_01_57.1 КА п.57.1 | Защитный кожух для ИПДЛ С2000 исп. 60, белый ЗСК 111 |  |  |  | шт | 24 | 1 | 24 |  |  | 803.25 |  | 19278 | [24 empty] | Защитный кожух для ИПДЛ С2000 исп. 60, белый ЗСК 111
|  | (Материалы для монтажных работ) | [47 empty] | (Материалы для монтажных работ)
|  | Всего по позиции |  |  |  | 12: 19278 | [29 empty] | Всего по позиции
134 | ТЦ_20.2.02.03_54_5404061826_09.04.2025_01_58.1 КА п.58.1 | Защитный кожух для отражателя, белый ЗСК 106 |  |  |  | шт | 24 | 1 | 24 |  |  | 723.35 |  | 17360.4 | [24 empty] | Защитный кожух для отражателя, белый ЗСК 106
|  | (Материалы для монтажных работ) | [47 empty] | (Материалы для монтажных работ)
|  | Всего по позиции |  |  |  | 12: 17360.4 | [29 empty] | Всего по позиции
135 | ТЦ_20.2.02.03_54_5404061826_09.04.2025_01_59.1 КА п.59.1 | Защитный кожух для дымового извещателя ЗСК 100 |  |  |  | шт | 32 | 1 | 32 |  |  | 910.35 |  | 29131.2 | [24 empty] | Защитный кожух для дымового извещателя ЗСК 100
|  | (Материалы для монтажных работ) | [47 empty] | (Материалы для монтажных работ)
|  | Всего по позиции |  |  |  | 12: 29131.2 | [29 empty] | Всего по позиции
136 | ТЦ_20.2.02.03_54_5404061826_09.04.2025_01_60.1 КА п.60.1 | Защитный кожух для табло «Выход», белый ЗСК 200 |  |  |  | шт | 4 | 1 | 4 |  |  | 1040.4 |  | 4161.6 | [24 empty] | Защитный кожух для табло «Выход», белый ЗСК 200
|  | (Материалы для монтажных работ) | [47 empty] | (Материалы для монтажных работ)
|  | Всего по позиции |  |  |  | 12: 4161.6 | [29 empty] | Всего по позиции
137 | ТЦ_20.2.02.03_54_5404061826_09.04.2025_01_61.1 КА п.61.1 | Защитный кожух для громкоговорителя, белый ЗСК 211 |  |  |  | шт | 4 | 1 | 4 |  |  | 1170.45 |  | 4681.8 | [24 empty] | Защитный кожух для громкоговорителя, белый ЗСК 211
|  | (Материалы для монтажных работ) | [47 empty] | (Материалы для монтажных работ)
|  | Всего по позиции |  |  |  | 12: 4681.8 | [29 empty] | Всего по позиции
Комплект отключения вентиляции, кондиционирования, воздушного отопления | [44 empty] | Комплект отключения вентиляции, кондиционирования, воздушного отопления
138 | ГЭСНм10-06-037-08 | Ящик для трубных проводок протяжной или коробка, размер: до 200х200 мм |  |  |  | 4: шт; 5: 26; 6: 1; 7: 26 | [24 empty] | Ящик для трубных проводок протяжной или коробка, размер: до 200х200 мм
|  | Итого прямые затраты |  |  |  | 12: 10937.44 | [27 empty] | Итого прямые затраты
|  | ФОТ |  |  |  | 12: 10605.92 | [28 empty] | ФОТ
| Пр/812-051.1-1 | НР Прокладка и монтаж сетей связи |  |  |  | 4: %; 5: 90; 7: 90; 12: 9545.33 | [28 empty] | НР Прокладка и монтаж сетей связи
| Пр/774-051.1 | СП Прокладка и монтаж сетей связи |  |  |  | 4: %; 5: 46; 7: 46; 12: 4878.72 | [28 empty] | СП Прокладка и монтаж сетей связи
|  | Всего по позиции |  |  |  | 10: 983.6; 12: 25573.61 | [29 empty] | Всего по позиции
139 О | ТЦ_62.1.02.23_54_5404061826_09.04.2025_01_63.1 КА п.63.1 | Щиток модульный с прозрачной дверцей, настенный КМПн 2/4 |  |  |  | шт | 26 | 1 | 26 |  |  | 202.66 |  | 5269.16 | [24 empty] | Щиток модульный с прозрачной дверцей, настенный КМПн 2/4
|  | (Инженерное оборудование) | [47 empty] | (Инженерное оборудование)
|  | Всего по позиции |  |  |  | 12: 5269.16 | [29 empty] | Всего по позиции
140 | ГЭСНм08-03-575-01 | Прибор или аппарат |  |  |  | 4: шт; 5: 52; 6: 1; 7: 52 | [24 empty] | Прибор или аппарат
|  | Объем=26+26 | [37 empty] | Объем=26+26
|  | Итого прямые затраты |  |  |  | 12: 25538.5 | [27 empty] | Итого прямые затраты
|  | ФОТ |  |  |  | 12: 25336.56 | [28 empty] | ФОТ
| Пр/812-049.3-1 | НР Электротехнические установки на других объектах |  |  |  | 4: %; 5: 97; 7: 97; 12: 24576.46 | [28 empty] | НР Электротехнические установки на других объектах
| Пр/774-049.3 | СП Электротехнические установки на других объектах |  |  |  | 4: %; 5: 51; 7: 51; 12: 12921.65 | [28 empty] | СП Электротехнические установки на других объектах
|  | Всего по позиции |  |  |  | 10: 1221.99; 12: 63543.34 | [29 empty] | Всего по позиции
141 О | ТЦ_62.4.02.04_54_5404061826_09.04.2025_01_64.1 КА п.64.1 | Блок питания 12В, 1,25А, 15Вт HDR-15-12 |  |  |  | шт | 26 | 1 | 26 |  |  | 1138.5 |  | 29601 | [24 empty] | Блок питания 12В, 1,25А, 15Вт HDR-15-12
|  | (Инженерное оборудование) | [47 empty] | (Инженерное оборудование)
|  | Всего по позиции |  |  |  | 12: 29601 | [29 empty] | Всего по позиции
142 О | ТЦ_62.6.00.00_54_5404061826_09.04.2025_01_65.1 КА п.65.1 | Реле электромагнитное PK-1P 12 EA06.001.001 Евроавтоматика F&F |  |  |  | шт | 26 | 1 | 26 |  |  | 940.99 |  | 24465.74 | [24 empty] | Реле электромагнитное PK-1P 12 EA06.001.001 Евроавтоматика F&F
|  | (Инженерное оборудование) | [47 empty] | (Инженерное оборудование)
|  | Всего по позиции |  |  |  | 12: 24465.74 | [29 empty] | Всего по позиции
143 | ГЭСНм08-01-082-01 | Зажим наборный без кожуха |  |  |  | 4: 100 шт; 5: 0.78; 6: 1; 7: 0.78 | [24 empty] | Зажим наборный без кожуха
|  | Объем=78 / 100 | [37 empty] | Объем=78 / 100
|  | Итого прямые затраты |  |  |  | 12: 16114.87 | [27 empty] | Итого прямые затраты
|  | ФОТ |  |  |  | 12: 14845.31 | [28 empty] | ФОТ
| Пр/812-049.3-1 | НР Электротехнические установки на других объектах |  |  |  | 4: %; 5: 97; 7: 97; 12: 14399.95 | [28 empty] | НР Электротехнические установки на других объектах
| Пр/774-049.3 | СП Электротехнические установки на других объектах |  |  |  | 4: %; 5: 51; 7: 51; 12: 7571.11 | [28 empty] | СП Электротехнические установки на других объектах
|  | Всего по позиции |  |  |  | 10: 49206.62; 12: 38381.16 | [29 empty] | Всего по позиции
144 | ФСБЦ-20.5.04.03-0002 | Зажимы наборные проходные ЗН24-4П25 |  |  |  | 100 шт | -0.7956 | 1 | -0.7956 | 896.51 | 1.13 | 1013.06 |  | -805.99 | [24 empty] | Зажимы наборные проходные ЗН24-4П25
|  | (Материалы для монтажных работ) | [47 empty] | (Материалы для монтажных работ)
|  | Всего по позиции |  |  |  | 12: -805.99 | [29 empty] | Всего по позиции
145 | ТЦ_20.1.02.04_54_5404061826_09.04.2025_01_66.1 КА п.66.1 | Клемма ЗНИ-2.5 мм.кв. серая без маркировки YZN10-002-K03 IEK |  |  |  | шт | 78 | 1 | 78 |  |  | 38.72 |  | 3020.16 | [24 empty] | Клемма ЗНИ-2.5 мм.кв. серая без маркировки YZN10-002-K03 IEK
|  | (Материалы для монтажных работ) | [47 empty] | (Материалы для монтажных работ)
|  | Всего по позиции |  |  |  | 12: 3020.16 | [29 empty] | Всего по позиции
146 | ГЭСНм10-06-037-13 | Крышка декоративная и другие мелкие изделия (без присоединения проводов) |  |  |  | 4: 100 шт; 5: 0.52; 6: 1; 7: 0.52 | [24 empty] | Крышка декоративная и другие мелкие изделия (без присоединения проводов)
|  | Объем=52 / 100 | [37 empty] | Объем=52 / 100
|  | Итого прямые затраты |  |  |  | 12: 1370.02 | [27 empty] | Итого прямые затраты
|  | ФОТ |  |  |  | 12: 1352.93 | [28 empty] | ФОТ
| Пр/812-051.1-1 | НР Прокладка и монтаж сетей связи |  |  |  | 4: %; 5: 90; 7: 90; 12: 1217.64 | [28 empty] | НР Прокладка и монтаж сетей связи
| Пр/774-051.1 | СП Прокладка и монтаж сетей связи |  |  |  | 4: %; 5: 46; 7: 46; 12: 622.35 | [28 empty] | СП Прокладка и монтаж сетей связи
|  | Всего по позиции |  |  |  | 10: 6225.13; 12: 3237.07 | [29 empty] | Всего по позиции
147 | ТЦ_20.1.02.04_54_5404061826_09.04.2025_01_67.1 КА п.67.1 | Клемма двухуровневая, винтовой зажим, 2.5 кв.мм, серая (KRUKB-3) |  |  |  | шт | 52 | 1 | 52 |  |  | 298.46 |  | 15519.92 | [24 empty] | Клемма двухуровневая, винтовой зажим, 2.5 кв.мм, серая (KRUKB-3)
|  | (Материалы для монтажных работ) | [47 empty] | (Материалы для монтажных работ)
|  | Всего по позиции |  |  |  | 12: 15519.92 | [29 empty] | Всего по позиции
|  | Итоги по разделу 4 Разное : | [43 empty] | Итоги по разделу 4 Разное :
|  | Всего прямые затраты (справочно) |  |  |  | 12: 269368.02 | [32 empty] | Всего прямые затраты (справочно)
|  | в том числе: | [44 empty] | в том числе:
|  | Оплата труда рабочих |  |  |  | 12: 95527.31 | [32 empty] | Оплата труда рабочих
|  | Эксплуатация машин |  |  |  | 12: 1156.32 | [32 empty] | Эксплуатация машин
|  | Оплата труда машинистов (Отм) |  |  |  | 12: 236.01 | [32 empty] | Оплата труда машинистов (Отм)
|  | Материалы |  |  |  | 12: 172448.38 | [32 empty] | Материалы
|  | Монтажные работы |  |  |  | 12: 404696.88 | [32 empty] | Монтажные работы
|  | в том числе: | [44 empty] | в том числе:
|  | оплата труда |  |  |  | 12: 95527.31 | [32 empty] | оплата труда
|  | эксплуатация машин и механизмов |  |  |  | 12: 1156.32 | [32 empty] | эксплуатация машин и механизмов
|  | оплата труда машинистов (Отм) |  |  |  | 12: 236.01 | [32 empty] | оплата труда машинистов (Отм)
|  | материалы |  |  |  | 12: 172448.38 | [32 empty] | материалы
|  | накладные расходы |  |  |  | 12: 89156.58 | [32 empty] | накладные расходы
|  | сметная прибыль |  |  |  | 12: 46172.28 | [32 empty] | сметная прибыль
|  | Оборудование |  |  |  | 12: 79641.16 | [32 empty] | Оборудование
|  | Инженерное оборудование |  |  |  | 12: 79641.16 | [32 empty] | Инженерное оборудование
|  | Всего ФОТ (справочно) |  |  |  | 12: 95763.32 | [32 empty] | Всего ФОТ (справочно)
|  | Всего накладные расходы (справочно) |  |  |  | 12: 89156.58 | [32 empty] | Всего накладные расходы (справочно)
|  | Всего сметная прибыль (справочно) |  |  |  | 12: 46172.28 | [32 empty] | Всего сметная прибыль (справочно)
|  | Всего по разделу 4 Разное |  |  |  | 12: 484338.04 | [33 empty] | Всего по разделу 4 Разное
|  | справочно: | [44 empty] | справочно:
|  | Материальные ресурсы, отсутствующие в ФРСН |  |  |  | 12: 136692.47 | [32 empty] | Материальные ресурсы, отсутствующие в ФРСН
|  | Оборудование, отсутствующее в ФРСН |  |  |  | 12: 79641.16 | [32 empty] | Оборудование, отсутствующее в ФРСН
|  | Затраты труда рабочих |  |  |  | 7: 209,44686 | [34 empty] | Затраты труда рабочих
|  | Затраты труда машинистов |  |  |  | 7: 0,466426 | [34 empty] | Затраты труда машинистов
Раздел 5. Оборудование, не требующее монтажа (ЗИП) | [37 empty] | Раздел 5. Оборудование, не требующее монтажа (ЗИП)
148 О | ТЦ_61.2.02.01_54_5404061826_09.04.2025_01_12.1 КА п.12.1 | Извещатель пожарный дымовой оптико-электронный адресно-аналоговый ДИП-34А-03 |  |  |  | шт | 13 | 1 | 13 |  |  | 1261.66 |  | 16401.58 | [24 empty] | Извещатель пожарный дымовой оптико-электронный адресно-аналоговый ДИП-34А-03
|  | (Инженерное оборудование) | [47 empty] | (Инженерное оборудование)
|  | Всего по позиции |  |  |  | 12: 16401.58 | [29 empty] | Всего по позиции
149 О | ТЦ_61.2.02.01_54_5404061826_09.04.2025_01_13.1 КА п.13.1 | Извещатель пожарный дымовой оптико-электронный адресно-аналоговый ДИП-34А-04 |  |  |  | шт | 25 | 1 | 25 |  |  | 1670.81 |  | 41770.25 | [24 empty] | Извещатель пожарный дымовой оптико-электронный адресно-аналоговый ДИП-34А-04
|  | (Инженерное оборудование) | [47 empty] | (Инженерное оборудование)
|  | Всего по позиции |  |  |  | 12: 41770.25 | [29 empty] | Всего по позиции
150 О | ТЦ_61.2.02.01_54_5404061826_09.04.2025_01_14.1 КА п.14.1 | Извещатель пожарный дымовой оптико-электронный линейный С2000-ИПДЛ исп.60 |  |  |  | шт | 3 | 1 | 3 |  |  | 16462.1 |  | 49386.3 | [24 empty] | Извещатель пожарный дымовой оптико-электронный линейный С2000-ИПДЛ исп.60
|  | (Инженерное оборудование) | [47 empty] | (Инженерное оборудование)
|  | Всего по позиции |  |  |  | 12: 49386.3 | [29 empty] | Всего по позиции
151 О | ТЦ_61.2.02.02_54_5404061826_09.04.2025_01_15.1 КА п.15.1 | Извещатель пожарный тепловой максимально-дифференциальный адресно-аналоговый С2000-ИП-03 |  |  |  | шт | 1 | 1 | 1 |  |  | 1162.99 |  | 1162.99 | [24 empty] | Извещатель пожарный тепловой максимально-дифференциальный адресно-аналоговый С2000-ИП-03
|  | (Инженерное оборудование) | [47 empty] | (Инженерное оборудование)
|  | Всего по позиции |  |  |  | 12: 1162.99 | [29 empty] | Всего по позиции
152 О | ТЦ_61.2.02.03_54_5404061826_09.04.2025_01_16.1 КА п.16.1 | Извещатель пожарный ручной адресный ИПР 513-3АМ |  |  |  | шт | 3 | 1 | 3 |  |  | 890.66 |  | 2671.98 | [24 empty] | Извещатель пожарный ручной адресный ИПР 513-3АМ
|  | (Инженерное оборудование) | [47 empty] | (Инженерное оборудование)
|  | Всего по позиции |  |  |  | 12: 2671.98 | [29 empty] | Всего по позиции
153 О | ТЦ_61.2.02.03_54_5404061826_09.04.2025_01_17.1 КА п.17.1 | Извещатель пожарный ручной адресный ИПР 513-3АМ исп. 01 IP67 |  |  |  | шт | 1 | 1 | 1 |  |  | 3350.83 |  | 3350.83 | [24 empty] | Извещатель пожарный ручной адресный ИПР 513-3АМ исп. 01 IP67
|  | (Инженерное оборудование) | [47 empty] | (Инженерное оборудование)
|  | Всего по позиции |  |  |  | 12: 3350.83 | [29 empty] | Всего по позиции
154 О | ТЦ_61.2.02.03_54_5404061826_09.04.2025_01_18.1 КА п.18.1 | Извещатель пожарный пламени многодиапазонный (3-ИК) адресный взрывозащищенный C2000-Спектрон-807-Exm |  |  |  | шт | 1 | 1 | 1 |  |  | 39007.54 |  | 39007.54 | [24 empty] | Извещатель пожарный пламени многодиапазонный (3-ИК) адресный взрывозащищенный C2000-Спектрон-807-Exm
|  | (Инженерное оборудование) | [47 empty] | (Инженерное оборудование)
|  | Всего по позиции |  |  |  | 12: 39007.54 | [29 empty] | Всего по позиции
155 О | ТЦ_61.2.02.02_54_5404061826_09.04.2025_01_19.1 КА п.19.1 | Извещатель пожарный тепловой линейный ИП104 «Гранат-термокабель» (GTSW - 138) |  |  |  | м | 3 | 1 | 3 |  |  | 637.56 |  | 1912.68 | [24 empty] | Извещатель пожарный тепловой линейный ИП104 «Гранат-термокабель» (GTSW - 138)
|  | (Инженерное оборудование) | [47 empty] | (Инженерное оборудование)
|  | Всего по позиции |  |  |  | 12: 1912.68 | [29 empty] | Всего по позиции
|  | Итоги по разделу 5 Оборудование, не требующее монтажа (ЗИП) : | [43 empty] | Итоги по разделу 5 Оборудование, не требующее монтажа (ЗИП) :
|  | Оборудование |  |  |  | 12: 155664.15 | [32 empty] | Оборудование
|  | Инженерное оборудование |  |  |  | 12: 155664.15 | [32 empty] | Инженерное оборудование
|  | Всего по разделу 5 Оборудование, не требующее монтажа (ЗИП) |  |  |  | 12: 155664.15 | [33 empty] | Всего по разделу 5 Оборудование, не требующее монтажа (ЗИП)
|  | справочно: | [44 empty] | справочно:
|  | Оборудование, отсутствующее в ФРСН |  |  |  | 12: 155664.15 | [32 empty] | Оборудование, отсутствующее в ФРСН
Раздел 6. Устройство и заделка отверстий для кабельных проходок | [37 empty] | Раздел 6. Устройство и заделка отверстий для кабельных проходок
Устройство отверстий Ду30мм в стенах кирпичных толщиной 120мм - 6шт. | [44 empty] | Устройство отверстий Ду30мм в стенах кирпичных толщиной 120мм - 6шт.
156 | ГЭСНр69-01-002-01 | Сверление отверстий: в кирпичных стенах электроперфоратором диаметром до 20 мм, толщина стен 0,5 кирпича |  |  |  | 4: 100 отверстий; 5: 0.06; 6: 1; 7: 0.06 | [24 empty] | Сверление отверстий: в кирпичных стенах электроперфоратором диаметром до 20 мм, толщина стен 0,5 кирпича
|  | Объем=6 / 100 | [37 empty] | Объем=6 / 100
|  | Итого прямые затраты |  |  |  | 12: 131.53 | [27 empty] | Итого прямые затраты
|  | ФОТ |  |  |  | 12: 131.19 | [28 empty] | ФОТ
| Пр/812-103.0-1 | НР Прочие ремонтно-строительные работы |  |  |  | 4: %; 5: 92; 7: 92; 12: 120.69 | [28 empty] | НР Прочие ремонтно-строительные работы
| Пр/774-103.0 | СП Прочие ремонтно-строительные работы |  |  |  | 4: %; 5: 44; 7: 44; 12: 57.72 | [28 empty] | СП Прочие ремонтно-строительные работы
|  | Всего по позиции |  |  |  | 10: 5165.67; 12: 309.94 | [29 empty] | Всего по позиции
157 | ГЭСНр69-01-002-03 (до Ду30мм) | Сверление отверстий: на каждые 10 мм диаметра свыше 20 мм добавлять к норме 69-01-002-01 |  |  |  | 4: 100 отверстий; 5: 0.06; 6: 1; 7: 0.06 | [24 empty] | Сверление отверстий: на каждые 10 мм диаметра свыше 20 мм добавлять к норме 69-01-002-01
|  | Объем=6 / 100 | [37 empty] | Объем=6 / 100
|  | Итого прямые затраты |  |  |  | 12: 154.84 | [27 empty] | Итого прямые затраты
|  | ФОТ |  |  |  | 12: 154.44 | [28 empty] | ФОТ
| Пр/812-103.0-1 | НР Прочие ремонтно-строительные работы |  |  |  | 4: %; 5: 92; 7: 92; 12: 142.08 | [28 empty] | НР Прочие ремонтно-строительные работы
| Пр/774-103.0 | СП Прочие ремонтно-строительные работы |  |  |  | 4: %; 5: 44; 7: 44; 12: 67.95 | [28 empty] | СП Прочие ремонтно-строительные работы
|  | Всего по позиции |  |  |  | 10: 6081.17; 12: 364.87 | [29 empty] | Всего по позиции
Устройство отверстий Ду30мм в перекрытиях бетонных толщиной 300мм - 7шт. | [44 empty] | Устройство отверстий Ду30мм в перекрытиях бетонных толщиной 300мм - 7шт.
158 | ГЭСН46-03-013-03 | Сверление вертикальных отверстий в бетонных конструкциях полов перфоратором глубиной 200 мм диаметром: свыше 25 мм до 32 мм |  |  |  | 4: 100 отверстий; 5: 0.07; 6: 1; 7: 0.07 | [24 empty] | Сверление вертикальных отверстий в бетонных конструкциях полов перфоратором глубиной 200 мм диаметром: свыше 25 мм до 32 мм
|  | Объем=7 / 100 | [37 empty] | Объем=7 / 100
|  | Итого прямые затраты |  |  |  | 12: 212.07 | [27 empty] | Итого прямые затраты
|  | ФОТ |  |  |  | 12: 207.88 | [28 empty] | ФОТ
| Пр/812-040.1-1 | НР Работы по реконструкции зданий и сооружений: усиление и замена существующих конструкций, возведение отдельных конструктивных элементов |  |  |  | 4: %; 5: 103; 7: 103; 12: 214.12 | [28 empty] | НР Работы по реконструкции зданий и сооружений: усиление и замена существующих конструкций, возведение отдельных конструктивных элементов
| Пр/774-040.1 | СП Работы по реконструкции зданий и сооружений: усиление и замена существующих конструкций, возведение отдельных конструктивных элементов |  |  |  | 4: %; 5: 59; 7: 59; 12: 122.65 | [28 empty] | СП Работы по реконструкции зданий и сооружений: усиление и замена существующих конструкций, возведение отдельных конструктивных элементов
|  | Всего по позиции |  |  |  | 10: 7840.57; 12: 548.84 | [29 empty] | Всего по позиции
159 | ГЭСН46-03-013-16 | На каждые 10 мм изменения глубины сверления добавлять или исключать: к норме 46-03-013-03 |  |  |  | 4: 100 отверстий; 5: 0.07; 6: 1; 7: 0.07 | [24 empty] | На каждые 10 мм изменения глубины сверления добавлять или исключать: к норме 46-03-013-03
|  | Объем=7 / 100 | [37 empty] | Объем=7 / 100
| 1 | Поправка на глубину сверления - 300мм: (300-200)/10=10 ПЗ=10 (ОЗП=10; ЭМ=10 к расх.; ЗПМ=10; МАТ=10 к расх.; ТЗ=10; ТЗМ=10) | [38 empty] | Поправка на глубину сверления - 300мм: (300-200)/10=10 ПЗ=10 (ОЗП=10; ЭМ=10 к расх.; ЗПМ=10; МАТ=10 к расх.; ТЗ=10; ТЗМ=10)
|  | Итого прямые затраты |  |  |  | 12: 81.86 | [27 empty] | Итого прямые затраты
|  | ФОТ |  |  |  | 12: 79.95 | [28 empty] | ФОТ
| Пр/812-040.1-1 | НР Работы по реконструкции зданий и сооружений: усиление и замена существующих конструкций, возведение отдельных конструктивных элементов |  |  |  | 4: %; 5: 103; 7: 103; 12: 82.35 | [28 empty] | НР Работы по реконструкции зданий и сооружений: усиление и замена существующих конструкций, возведение отдельных конструктивных элементов
| Пр/774-040.1 | СП Работы по реконструкции зданий и сооружений: усиление и замена существующих конструкций, возведение отдельных конструктивных элементов |  |  |  | 4: %; 5: 59; 7: 59; 12: 47.17 | [28 empty] | СП Работы по реконструкции зданий и сооружений: усиление и замена существующих конструкций, возведение отдельных конструктивных элементов
|  | Всего по позиции |  |  |  | 10: 3019.71; 12: 211.38 | [29 empty] | Всего по позиции
Заделка отверстий | [44 empty] | Заделка отверстий
160 | ГЭСНм08-02-155-01 | Герметизация проходов при вводе кабелей во взрывоопасные помещения уплотнительной массой |  |  |  | 4: шт; 5: 13; 6: 1; 7: 13 | [24 empty] | Герметизация проходов при вводе кабелей во взрывоопасные помещения уплотнительной массой
|  | Объем=6+7 | [37 empty] | Объем=6+7
|  | Итого прямые затраты |  |  |  | 12: 8433.87 | [27 empty] | Итого прямые затраты
|  | ФОТ |  |  |  | 12: 2218.31 | [28 empty] | ФОТ
| Пр/812-049.3-1 | НР Электротехнические установки на других объектах |  |  |  | 4: %; 5: 97; 7: 97; 12: 2151.76 | [28 empty] | НР Электротехнические установки на других объектах
| Пр/774-049.3 | СП Электротехнические установки на других объектах |  |  |  | 4: %; 5: 51; 7: 51; 12: 1131.34 | [28 empty] | СП Электротехнические установки на других объектах
|  | Всего по позиции |  |  |  | 10: 904.72; 12: 11761.34 | [29 empty] | Всего по позиции
161 | ФСБЦ-01.7.07.29-0221 | Герметик для уплотнения кабельных вводов и муфт, герметизации резьбовых соединений газовых и водопроводных труб |  |  |  | кг | -9.36 | 1 | -9.36 | 490.01 | 1.22 | 597.81 |  | -5595.5 | [24 empty] | Герметик для уплотнения кабельных вводов и муфт, герметизации резьбовых соединений газовых и водопроводных труб
|  | (Материалы для монтажных работ) | [47 empty] | (Материалы для монтажных работ)
|  | Всего по позиции |  |  |  | 12: -5595.5 | [29 empty] | Всего по позиции
162 | ФСБЦ-01.7.07.29-0111 | Пакля смоляная пропитанная |  |  |  | кг | -1.95 | 1 | -1.95 | 92.95 | 1.57 | 145.93 |  | -284.56 | [24 empty] | Пакля смоляная пропитанная
|  | (Материалы для монтажных работ) | [47 empty] | (Материалы для монтажных работ)
|  | Всего по позиции |  |  |  | 12: -284.56 | [29 empty] | Всего по позиции
163 | ФСБЦ-01.1.01.09-0024 | Шнур асбестовый общего назначения ШАОН, диаметр 3-6 мм |  |  |  | т | -0.00078 | 1 | -0.00078 | 305052.55 | 1.41 | 430124.1 |  | -335.5 | [24 empty] | Шнур асбестовый общего назначения ШАОН, диаметр 3-6 мм
|  | (Материалы для монтажных работ) | [47 empty] | (Материалы для монтажных работ)
|  | Всего по позиции |  |  |  | 12: -335.5 | [29 empty] | Всего по позиции
164 | ФСБЦ-14.5.01.10-1003 | Пена полиуретановая двухкомпонентная терморасширяющаяся противопожарная, объем 325 м |  |  |  | шт | 2 | 1 | 2 |  |  | 4773.84 |  | 9547.68 | [24 empty] | Пена полиуретановая двухкомпонентная терморасширяющаяся противопожарная, объем 325 м
|  | (Материалы для монтажных работ) | [47 empty] | (Материалы для монтажных работ)
|  | Всего по позиции |  |  |  | 12: 9547.68 | [29 empty] | Всего по позиции
165 | ФСБЦ-14.5.01.05-0012 | Герметик пенополиуретановый (пена монтажная) морозостойкий |  |  |  | л | 19 | 1 | 19 | 466.36 | 1.22 | 568.96 |  | 10810.24 | [24 empty] | Герметик пенополиуретановый (пена монтажная) морозостойкий
|  | (Материалы для монтажных работ) | [47 empty] | (Материалы для монтажных работ)
|  | Всего по позиции |  |  |  | 12: 10810.24 | [29 empty] | Всего по позиции
|  | Итоги по разделу 6 Устройство и заделка отверстий для кабельных проходок : | [43 empty] | Итоги по разделу 6 Устройство и заделка отверстий для кабельных проходок :
|  | Всего прямые затраты (справочно) |  |  |  | 12: 23200.9 | [32 empty] | Всего прямые затраты (справочно)
|  | в том числе: | [44 empty] | в том числе:
|  | Оплата труда рабочих |  |  |  | 12: 2791.77 | [32 empty] | Оплата труда рабочих
|  | Материалы |  |  |  | 12: 20409.13 | [32 empty] | Материалы
|  | Строительные работы |  |  |  | 12: 1435.03 | [32 empty] | Строительные работы
|  | в том числе: | [44 empty] | в том числе:
|  | оплата труда |  |  |  | 12: 573.46 | [32 empty] | оплата труда
|  | материалы |  |  |  | 12: 6.84 | [32 empty] | материалы
|  | накладные расходы |  |  |  | 12: 559.24 | [32 empty] | накладные расходы
|  | сметная прибыль |  |  |  | 12: 295.49 | [32 empty] | сметная прибыль
|  | Монтажные работы |  |  |  | 12: 25903.7 | [32 empty] | Монтажные работы
|  | в том числе: | [44 empty] | в том числе:
|  | оплата труда |  |  |  | 12: 2218.31 | [32 empty] | оплата труда
|  | материалы |  |  |  | 12: 20402.29 | [32 empty] | материалы
|  | накладные расходы |  |  |  | 12: 2151.76 | [32 empty] | накладные расходы
|  | сметная прибыль |  |  |  | 12: 1131.34 | [32 empty] | сметная прибыль
|  | Всего ФОТ (справочно) |  |  |  | 12: 2791.77 | [32 empty] | Всего ФОТ (справочно)
|  | Всего накладные расходы (справочно) |  |  |  | 12: 2711 | [32 empty] | Всего накладные расходы (справочно)
|  | Всего сметная прибыль (справочно) |  |  |  | 12: 1426.83 | [32 empty] | Всего сметная прибыль (справочно)
|  | Всего по разделу 6 Устройство и заделка отверстий для кабельных проходок |  |  |  | 12: 27338.73 | [33 empty] | Всего по разделу 6 Устройство и заделка отверстий для кабельных проходок
|  | справочно: | [44 empty] | справочно:
|  | Затраты труда рабочих |  |  |  | 7: 6,3458 | [34 empty] | Затраты труда рабочих
|  | Итоги по смете: | [48 empty] | Итоги по смете:
|  | Всего прямые затраты (справочно) |  |  |  | 12: 3936267.66 | [37 empty] | Всего прямые затраты (справочно)
|  | в том числе: | [49 empty] | в том числе:
|  | Оплата труда рабочих |  |  |  | 12: 1629845.77 | [37 empty] | Оплата труда рабочих
|  | Эксплуатация машин |  |  |  | 12: 13755.98 | [37 empty] | Эксплуатация машин
|  | Оплата труда машинистов (Отм) |  |  |  | 12: 4455.14 | [37 empty] | Оплата труда машинистов (Отм)
|  | Материалы |  |  |  | 12: 2287731.85 | [37 empty] | Материалы
|  | Перевозка |  |  |  | 12: 478.92 | [37 empty] | Перевозка
|  | Строительные работы |  |  |  | 12: 415624.54 | [37 empty] | Строительные работы
|  | Строительные работы |  |  |  | 12: 415145.62 | [37 empty] | Строительные работы
|  | в том числе: | [49 empty] | в том числе:
|  | оплата труда |  |  |  | 12: 173464.16 | [37 empty] | оплата труда
|  | эксплуатация машин и механизмов |  |  |  | 12: 33.85 | [37 empty] | эксплуатация машин и механизмов
|  | оплата труда машинистов (Отм) |  |  |  | 12: 195.8 | [37 empty] | оплата труда машинистов (Отм)
|  | материалы |  |  |  | 12: 6.84 | [37 empty] | материалы
|  | накладные расходы |  |  |  | 12: 158067.96 | [37 empty] | накладные расходы
|  | сметная прибыль |  |  |  | 12: 83377.01 | [37 empty] | сметная прибыль
|  | Перевозка |  |  |  | 12: 478.92 | [37 empty] | Перевозка
|  | Монтажные работы |  |  |  | 12: 5861771.47 | [37 empty] | Монтажные работы
|  | в том числе: | [49 empty] | в том числе:
|  | оплата труда |  |  |  | 12: 1456381.61 | [37 empty] | оплата труда
|  | эксплуатация машин и механизмов |  |  |  | 12: 13722.13 | [37 empty] | эксплуатация машин и механизмов
|  | оплата труда машинистов (Отм) |  |  |  | 12: 4259.34 | [37 empty] | оплата труда машинистов (Отм)
|  | материалы |  |  |  | 12: 2287725.01 | [37 empty] | материалы
|  | накладные расходы |  |  |  | 12: 1377302.54 | [37 empty] | накладные расходы
|  | сметная прибыль |  |  |  | 12: 722380.84 | [37 empty] | сметная прибыль
|  | Оборудование |  |  |  | 12: 3452252.43 | [37 empty] | Оборудование
|  | Инженерное оборудование |  |  |  | 12: 3452252.43 | [37 empty] | Инженерное оборудование
|  | Всего ФОТ (справочно) |  |  |  | 12: 1634300.91 | [37 empty] | Всего ФОТ (справочно)
|  | Всего накладные расходы (справочно) |  |  |  | 12: 1535370.5 | [37 empty] | Всего накладные расходы (справочно)
|  | Всего сметная прибыль (справочно) |  |  |  | 12: 805757.85 | [37 empty] | Всего сметная прибыль (справочно)
|  | ИТОГО |  |  |  | 12: 9729648.44
|  | НДС - 20% |  |  |  | 12: 1945929.69
|  | ИТОГО по смете |  |  |  | 12: 11675578.13 | [38 empty] | ВСЕГО по смете
|  | ВСЕГО по смете с учетом коэффициента бюджетной экономии К = 0,820516114 |  |  |  | 12: 9579999.9959 | [38 empty] | ВСЕГО по смете
|  | справочно: | [49 empty] | справочно:
|  | Материальные ресурсы, отсутствующие в ФРСН |  |  |  | 12: 1836312.58 | [37 empty] | Материальные ресурсы, отсутствующие в ФРСН
|  | Оборудование, отсутствующее в ФРСН |  |  |  | 12: 3452252.43 | [37 empty] | Оборудование, отсутствующее в ФРСН
|  | Затраты труда рабочих |  |  |  | 7: 3697,126 | [39 empty] | Затраты труда рабочих
|  | Затраты труда машинистов |  |  |  | 7: 8,488626 | [39 empty] | Затраты труда машинистов
| Составил: | [53 empty] | (Е.Р. Лобова)
[должность, подпись (инициалы, фамилия)]
| Проверил: | [54 empty] | (В. Гордиенко)
[должность, подпись (инициалы, фамилия)]
1. Зарегистрирован Министерством юстиции Российской Федерации 10 сентября 2019 г., регистрационный № 55869), с изменениями, внесенными приказом Министерства строительства и жилищно-коммунального хозяйства Российской Федерации от 20 февраля 2021 г. № 79/пр (зарегистрирован Министерством юстиции Российской Федерации 9 августа 2021 г., регистрационный № 64577)
² Под прочими затратами понимаются затраты, учитываемые в соответствии с пунктом 184 Методики.
³ Под прочими работами понимаются затраты, учитываемые в соответствии с пунктами 122-128 Методики.