## 02-01-01 Демонтажные работы - Л
Приложение № 3
Утверждено приказом Минстроя РФ № 421/пр от 4 августа 2020 г. в редакции приказа № 557/пр от 7 июля 2022 г.
СОГЛАСОВАНО: | [10 empty] | УТВЕРЖДАЮ:
Проректор по АХРС ТГУ
В.Б. Андриенко
"____" ________________ 2025 года | [10 empty] | "____" ________________ 2025 года | [5 empty] | "____" ________________ 2025 года | "____" ________________ 2025 года
Наименование программного продукта |  |  |  |  | ГРАНД-Смета, версия 2025.2
Наименование редакции сметных нормативов |  |  |  |  | Приказ Минстроя России от 30.12.2021 № 1046/пр; Приказ Минстроя России от 04.08.2020 № 421/пр; Приказ Минстроя России от 21.12.2020 № 812/пр; Приказ Минстроя России от 11.12.2020 № 774/пр; Приказ Минстроя России от 02.08.2023 № 551/пр; Приказ Минстроя России от 14.11.2023 № 817/пр; Приказ Минстроя России от 16.02.2024 № 102/пр; Приказ Минстроя России от 13.05.2024 №323/пр; Приказ Минстроя России от 09.08.2024 №524/пр; Приказ Минстроя России от 07.11.2024 №747/пр; Приказ Минстроя России от 07.02.2025 №69/пр | [13 empty] | Наименование редакции сметных нормативов | Приказ Минстроя России от 30.12.2021 № 1046/пр; Приказ Минстроя России от 04.08.2020 № 421/пр; Приказ Минстроя России от 21.12.2020 № 812/пр; Приказ Минстроя России от 11.12.2020 № 774/пр; Приказ Минстроя России от 02.08.2023 № 551/пр; Приказ Минстроя России от 14.11.2023 № 817/пр; Приказ Минстроя России от 16.02.2024 № 102/пр; Приказ Минстроя России от 13.05.2024 №323/пр; Приказ Минстроя России от 09.08.2024 №524/пр; Приказ Минстроя России от 07.11.2024 №747/пр; Приказ Минстроя России от 07.02.2025 №69/пр
Реквизиты приказа Минстроя России об утверждении дополнений и изменений к сметным нормативам |  |  |  |  | Приказ Минстроя России от 18 мая 2022 г. № 378/пр, Приказ Минстроя России от 26 августа 2022 г. № 703/пр, Приказ Минстроя России от 26 октября 2022 г. № 905/пр, Приказ Минстроя России от 27 декабря 2022 г. № 1133/пр, Приказ Минстроя России от 10 февраля 2023 г. № 84/пр, Приказ Минстроя России от 11.05.2023 №335/пр; Приказ Минстроя России от 07.07.2022 № 557/пр; Приказ Минстроя России от 02.09.2021 № 636/пр, Приказ Минстроя России от 26.07.2022 № 611/пр; Приказ Минстроя России от 22.04.2022 № 317/пр; Приказ Минстроя России от 02.08.2023 № 551/пр; Приказ Минстроя России от 14.11.2023 № 817/пр; Приказ Минстроя России от 30.01.2024 № 55/пр; Приказ Минстроя России от 16.02.2024 № 102/пр; Приказ Минстроя России от 13.05.2024 №323/пр; Приказ Минстроя России от 09.08.2024 №524/пр; Приказ Минстроя России от 07.11.2024 №747/пр; Приказ Минстроя России от 07.02.2025 №69/пр | [15 empty] | Реквизиты приказа Минстроя России об утверждении дополнений и изменений к сметным нормативам | Приказ Минстроя России от 18 мая 2022 г. № 378/пр, Приказ Минстроя России от 26 августа 2022 г. № 703/пр, Приказ Минстроя России от 26 октября 2022 г. № 905/пр, Приказ Минстроя России от 27 декабря 2022 г. № 1133/пр, Приказ Минстроя России от 10 февраля 2023 г. № 84/пр, Приказ Минстроя России от 11.05.2023 №335/пр; Приказ Минстроя России от 07.07.2022 № 557/пр; Приказ Минстроя России от 02.09.2021 № 636/пр, Приказ Минстроя России от 26.07.2022 № 611/пр; Приказ Минстроя России от 22.04.2022 № 317/пр; Приказ Минстроя России от 02.08.2023 № 551/пр; Приказ Минстроя России от 14.11.2023 № 817/пр; Приказ Минстроя России от 30.01.2024 № 55/пр; Приказ Минстроя России от 16.02.2024 № 102/пр; Приказ Минстроя России от 13.05.2024 №323/пр; Приказ Минстроя России от 09.08.2024 №524/пр; Приказ Минстроя России от 07.11.2024 №747/пр; Приказ Минстроя России от 07.02.2025 №69/пр
Реквизиты письма Минстроя России об индексах изменения сметной стоимости строительства, включаемые в федеральный реестр сметных нормативов и размещаемые в федеральной государственной информационной системе ценообразования в строительстве, подготовленного в соответствии пунктом 85 Методики расчета индексов изменения сметной стоимости строительства, утвержденной приказом Министерства строительства и жилищно-коммунального хозяйства Российской Федерации от 5 июня 2019 г. № 326/пр¹ |  |  |  |  | Письмо Минстроя России от 25.02.2025 № 10314-ИФ/09 | [9 empty] | Реквизиты письма Минстроя России об индексах изменения сметной стоимости строительства, включаемые в федеральный реестр сметных нормативов и размещаемые в федеральной государственной информационной системе ценообразования в строительстве, подготовленного в соответствии пунктом 85 Методики расчета индексов изменения сметной стоимости строительства, утвержденной приказом Министерства строительства и жилищно-коммунального хозяйства Российской Федерации от 5 июня 2019 г. № 326/пр¹ | Письмо Минстроя России от 25.02.2025 № 10314-ИФ/09 | [6 empty] | Реквизиты письма Минстроя России об индексах изменения сметной стоимости строительства, включаемые в федеральный реестр сметных нормативов и размещаемые в федеральной государственной информационной системе ценообразования в строительстве, подготовленного в соответствии пунктом 85 Методики расчета индексов изменения сметной стоимости строительства, утвержденной приказом Министерства строительства и жилищно-коммунального хозяйства Российской Федерации от 5 июня 2019 г. № 326/пр¹ | Письмо Минстроя России от 25.02.2025 № 10314-ИФ/09
Реквизиты нормативного правового акта об утверждении оплаты труда, утверждаемый в соответствии с пунктом 22(1) Правилами мониторинга цен, утвержденными постановлением Правительства Российской Федерации от 23 декабря 2016 г. № 1452 |  |  |  |  | Постановление Администрации Томской области от 25.03.2024 № 89а | [9 empty] | Реквизиты нормативного правового акта об утверждении оплаты труда, утверждаемый в соответствии с пунктом 22(1) Правилами мониторинга цен, утвержденными постановлением Правительства Российской Федерации от 23 декабря 2016 г. № 1452 | Постановление Администрации Томской области от 25.03.2024 № 89а | [8 empty] | Реквизиты нормативного правового акта об утверждении оплаты труда, утверждаемый в соответствии с пунктом 22(1) Правилами мониторинга цен, утвержденными постановлением Правительства Российской Федерации от 23 декабря 2016 г. № 1452 | Постановление Администрации Томской области от 25.03.2024 № 89а
Обоснование принятых текущих цен на строительные ресурсы | [26 empty] | Обоснование принятых текущих цен на строительные ресурсы
Наименование субъекта Российской Федерации |  |  |  |  | 70. Томская область | [10 empty] | 70. Томская область | [11 empty] | Наименование субъекта Российской Федерации | 70. Томская область
Наименование зоны субъекта Российской Федерации |  |  |  |  | Томская область | [10 empty] | Томская область | [13 empty] | Наименование зоны субъекта Российской Федерации | Томская область
Текущий ремонт холла 1-го этажа, коридора 2-го этажа учебного корпуса N°6 ТГУ по адресу: г. Томск, ул. Аркадuя Иванова, 49 | [31 empty] | Текущий ремонт коридора 2-го этажа учебного корпуса №6 ТГУ по адресу: г. Томск, ул. Аркадия Иванова, 49
(наименование стройки)
Текущий ремонт коридора 2-го этажа учебного корпуса №6 ТГУ по адресу: г. Томск, ул. Аркадия Иванова, 49 | [32 empty] | Текущий ремонт коридора 2-го этажа учебного корпуса №6 ТГУ по адресу: г. Томск, ул. Аркадия Иванова, 49
(наименование объекта капитального строительства)
ЛОКАЛЬНЫЙ СМЕТНЫЙ РАСЧЕТ (СМЕТА) № ЛС-02-01-01
Демонтажные работы | [33 empty] | Демонтажные работы
(наименование работ и затрат)
Составлен | ресурсно-индексным | методом
Основание | 15-003-2023-АС | [33 empty] | 029/04-24-ОВ
(проектная и (или) иная техническая документация)
Составлен(а) в текущем уровне цен |  | I квартал 2025 года | [33 empty] | I квартал 2025 года
Сметная стоимость |  |  | 452.16 | тыс.руб.
в том числе:
| строительных работ |  | 367.2 | тыс.руб. |  |  |  |  | Средства на оплату труда рабочих |  |  |  | 173.72 | тыс.руб.
| монтажных работ |  | 84.96 | тыс.руб. |  |  |  |  | Средства на оплату труда машинистов |  |  |  | 4.52 | тыс.руб.
| оборудования |  | 0 | тыс.руб. |  |  |  |  | Нормативные затраты труда рабочих |  |  |  | 421.97 | чел.-ч.
| прочих затрат |  | 0 | тыс.руб. |  |  |  |  | Нормативные затраты труда машинистов |  |  |  | 9.8 | чел.-ч.
№ п/п | Обоснование | Наименование работ и затрат |  |  |  | Единица измерения | Количество |  |  | Сметная стоимость, руб.
[7 empty] | на единицу измерения | коэффициенты | всего с учетом коэффициентов | на единицу измерения в базисном уровне цен | индекс | на единицу измерения в текущем уровне цен | коэффициенты | всего в текущем уровне цен
1 | 2 | 3 |  |  |  | 4 | 5 | 6 | 7 | 8 | 9 | 10 | 11 | 12
Раздел 1. Демонтажные работы. Архитектурно-строительные решения | [36 empty] | Раздел 1. Демонтажные работы. Архитектурно-строительные решения
1 | ГЭСН08-04-002-01 | Установка перегородок из стеклянных блоков: при высоте этажа до 4 м/ стр. мусор=3,1659т |  |  |  | 4: 100 м2; 5: 0.2945; 6: 1; 7: 0.2945 | [23 empty] | Установка перегородок из стеклянных блоков: при высоте этажа до 4 м/ стр. мусор=3,1659т
| 571/пр_2022_п.83_т.2_стр.2_стб.3 | Демонтаж (разборка) сборных деревянных конструкций ОЗП=0,8; ЭМ=0,8 к расх.; ЗПМ=0,8; МАТ=0 к расх.; ТЗ=0,8; ТЗМ=0,8 | [36 empty] | Демонтаж (разборка) сборных деревянных конструкций ОЗП=0,8; ЭМ=0,8 к расх.; ЗПМ=0,8; МАТ=0 к расх.; ТЗ=0,8; ТЗМ=0,8
| 1 | ОТ(ЗТ) |  |  |  | 4: чел.-ч; 7: 31.9709; 12: 13041.58 | [25 empty] | ОТ(ЗТ)
| 1-100-30 | Средний разряд работы 3,0 |  |  |  | чел.-ч | 135.7 | 0.8 | 31.9709 |  |  | 407.92 |  | 13041.58 | [26 empty] | Средний разряд работы 3,0
| 2 | ЭМ |  |  |  | 12: 680.09 | [25 empty] | ЭМ
|  | ОТм(ЗТм) |  |  |  | 4: чел.-ч; 7: 0.69502; 12: 392.07 | [25 empty] | ОТм(ЗТм)
| 91.05.01-017 | Краны башенные, грузоподъемность 8 т |  |  |  | маш.-ч | 1.96 | 0.8 | 0.46178 | 622.62 | 1.78 | 1108.26 |  | 511.77 | [26 empty] | Краны башенные, грузоподъемность 8 т
| 4-100-060 | ОТм(Зтм) Средний разряд машинистов 6 |  |  |  | чел.-ч | 1.96 | 0.8 | 0.46178 |  |  | 617.02 |  | 284.93 | [27 empty] | ОТм(Зтм) Средний разряд машинистов 6
| 91.14.02-001 | Автомобили бортовые, грузоподъемность до 5 т |  |  |  | маш.-ч | 0.99 | 0.8 | 0.23324 | 477.92 | 1.51 | 721.66 |  | 168.32 | [26 empty] | Автомобили бортовые, грузоподъемность до 5 т
| 4-100-040 | ОТм(Зтм) Средний разряд машинистов 4 |  |  |  | чел.-ч | 0.99 | 0.8 | 0.23324 |  |  | 459.34 |  | 107.14 | [27 empty] | ОТм(Зтм) Средний разряд машинистов 4
| 4 | М |  |  |  | 12: 0 | [25 empty] | М
| 01.8.01.01-0021 | Блоки стеклянные пустотелые бесцветные, размеры 190х190х80 мм |  |  |  | 1000 шт | 2.6 | 0 | 0 | 256339.36 | 1.68 | 430650.12 |  | 0 | [26 empty] | Блоки стеклянные пустотелые бесцветные, размеры 190х190х80 мм
| 04.3.01.12-0002 | Раствор кладочный, цементно-известковый, М25 |  |  |  | м3 | 0.74 | 0 | 0 | 3702.12 | 1.39 | 5145.95 |  | 0 | [26 empty] | Раствор кладочный, цементно-известковый, М25
| 08.4.03.02-0002 | Сталь арматурная горячекатаная гладкая, класс A-I, диаметр 6-22 мм |  |  |  | т | 0.112 | 0 | 0 | 63745 | 0.92 | 58645.4 |  | 0 | [26 empty] | Сталь арматурная горячекатаная гладкая, класс A-I, диаметр 6-22 мм
|  | Итого прямые затраты |  |  |  | 12: 14113.74 | [28 empty] | Итого прямые затраты
|  | ФОТ |  |  |  | 12: 13433.65 | [29 empty] | ФОТ
| Пр/812-008.0-1, Приказ № 812/пр от 21.12.2020 п.25 | НР Конструкции из кирпича и блоков |  |  |  | 4: %; 5: 110; 7: 110; 12: 14777.02 | [29 empty] | НР Конструкции из кирпича и блоков
| Пр/774-008.0, Приказ № 774/пр от 11.12.2020 п.16 | СП Конструкции из кирпича и блоков |  |  |  | 4: %; 5: 69; 7: 69; 12: 9269.22 | [29 empty] | СП Конструкции из кирпича и блоков
|  | Всего по позиции |  |  |  | 10: 129575.48; 12: 38159.98 | [30 empty] | Всего по позиции
2 | ГЭСН09-03-037-01 | Монтаж рам коробчатого сечения пролетом до 24 м- рама из швеллера 100*50 - каркас стеклоблоков |  |  |  | 4: т; 5: 0.43554; 6: 1; 7: 0.43554 | [23 empty] | Монтаж рам коробчатого сечения пролетом до 24 м- рама из швеллера 100*50 - каркас стеклоблоков
| 571/пр_2022_п.83_т.2_стр.4_стб.3 | Демонтаж (разборка) металлических, металлокомпозитных, композитных конструкций ОЗП=0,7; ЭМ=0,7 к расх.; ЗПМ=0,7; МАТ=0 к расх.; ТЗ=0,7; ТЗМ=0,7 | [36 empty] | Демонтаж (разборка) металлических, металлокомпозитных, композитных конструкций ОЗП=0,7; ЭМ=0,7 к расх.; ЗПМ=0,7; МАТ=0 к расх.; ТЗ=0,7; ТЗМ=0,7
| 1 | ОТ(ЗТ) |  |  |  | 4: чел.-ч; 7: 5.9421; 12: 2607.2 | [25 empty] | ОТ(ЗТ)
| 1-100-36 | Средний разряд работы 3,6 |  |  |  | чел.-ч | 19.49 | 0.7 | 5.9421 |  |  | 438.77 |  | 2607.2 | [26 empty] | Средний разряд работы 3,6
| 2 | ЭМ |  |  |  | 12: 3335.97 | [25 empty] | ЭМ
|  | ОТм(ЗТм) |  |  |  | 4: чел.-ч; 7: 2.3689; 12: 1249.65 | [25 empty] | ОТм(ЗТм)
| 91.03.19-092 | Гайковерты ручные пневматические при работе от передвижных компрессорных установок |  |  |  | маш.-ч | 1.13 | 0.7 | 0.34451 | 4.78 | 1.55 | 7.41 |  | 2.55 | [26 empty] | Гайковерты ручные пневматические при работе от передвижных компрессорных установок
| 91.05.02-005 | Краны козловые, грузоподъемность 32 т |  |  |  | маш.-ч | 0.04 | 0.7 | 0.012195 | 1803.79 | 1.71 | 3084.48 |  | 37.62 | [26 empty] | Краны козловые, грузоподъемность 32 т
| 4-100-060 | ОТм(Зтм) Средний разряд машинистов 6 |  |  |  | чел.-ч | 0.04 | 0.7 | 0.012195 |  |  | 617.02 |  | 7.52 | [27 empty] | ОТм(Зтм) Средний разряд машинистов 6
| 91.05.05-015 | Краны на автомобильном ходу, грузоподъемность 16 т |  |  |  | маш.-ч | 0.12 | 0.7 | 0.036585 |  |  | 2182.31 |  | 79.84 | [26 empty] | Краны на автомобильном ходу, грузоподъемность 16 т
| 4-100-060 | ОТм(Зтм) Средний разряд машинистов 6 |  |  |  | чел.-ч | 0.12 | 0.7 | 0.036585 |  |  | 617.02 |  | 22.57 | [27 empty] | ОТм(Зтм) Средний разряд машинистов 6
| 91.05.06-007 | Краны на гусеничном ходу, грузоподъемность 25 т |  |  |  | маш.-ч | 3.2 | 0.7 | 0.97561 | 1703.3 | 1.66 | 2827.48 |  | 2758.52 | [26 empty] | Краны на гусеничном ходу, грузоподъемность 25 т
| 4-100-060 | ОТм(Зтм) Средний разряд машинистов 6 |  |  |  | чел.-ч | 3.2 | 0.7 | 0.97561 |  |  | 617.02 |  | 601.97 | [27 empty] | ОТм(Зтм) Средний разряд машинистов 6
| 91.06.01-003 | Домкраты гидравлические, грузоподъемность 63-100 т |  |  |  | маш.-ч | 0.12 | 0.7 | 0.036585 |  |  | 3.69 |  | 0.14 | [26 empty] | Домкраты гидравлические, грузоподъемность 63-100 т
| 91.06.09-061 | Подмости самоходные, высота подъема 12 м |  |  |  | маш.-ч | 2.93 | 0.7 | 0.89329 | 168.55 | 1.52 | 256.2 |  | 228.86 | [26 empty] | Подмости самоходные, высота подъема 12 м
| 4-100-040 | ОТм(Зтм) Средний разряд машинистов 4 |  |  |  | чел.-ч | 2.93 | 0.7 | 0.89329 |  |  | 459.34 |  | 410.32 | [27 empty] | ОТм(Зтм) Средний разряд машинистов 4
| 91.14.02-001 | Автомобили бортовые, грузоподъемность до 5 т |  |  |  | маш.-ч | 0.19 | 0.7 | 0.057927 | 477.92 | 1.51 | 721.66 |  | 41.8 | [26 empty] | Автомобили бортовые, грузоподъемность до 5 т
| 4-100-040 | ОТм(Зтм) Средний разряд машинистов 4 |  |  |  | чел.-ч | 0.19 | 0.7 | 0.057927 |  |  | 459.34 |  | 26.61 | [27 empty] | ОТм(Зтм) Средний разряд машинистов 4
| 91.17.04-042 | Аппараты для газовой сварки и резки |  |  |  | маш.-ч | 1.68 | 0.7 | 0.51219 | 4.35 | 1.61 | 7 |  | 3.59 | [26 empty] | Аппараты для газовой сварки и резки
| 91.18.01-007 | Компрессоры винтовые передвижные с двигателем внутреннего сгорания, давление до 0,7 МПа (7 атм), производительность до 5,4 м3/мин |  |  |  | маш.-ч | 1.29 | 0.7 | 0.39329 |  |  | 465.3 |  | 183 | [26 empty] | Компрессоры винтовые передвижные с двигателем внутреннего сгорания, давление до 0,7 МПа (7 атм), производительность до 5,4 м3/мин
| 4-100-040 | ОТм(Зтм) Средний разряд машинистов 4 |  |  |  | чел.-ч | 1.29 | 0.7 | 0.39329 |  |  | 459.34 |  | 180.66 | [27 empty] | ОТм(Зтм) Средний разряд машинистов 4
| 91.21.03-502 | Аппараты пескоструйные при работе от передвижных компрессорных установок, объем до 19 л, расход воздуха 270-700 л/мин |  |  |  | маш.-ч | 0.11 | 0.7 | 0.033537 | 0.95 | 1.55 | 1.47 |  | 0.05 | [26 empty] | Аппараты пескоструйные при работе от передвижных компрессорных установок, объем до 19 л, расход воздуха 270-700 л/мин
| 4 | М |  |  |  | 12: 0 | [25 empty] | М
| 01.3.02.08-0001 | Кислород газообразный технический |  |  |  | м3 | 1.2 | 0 | 0 | 114.64 | 0.94 | 107.76 |  | 0 | [26 empty] | Кислород газообразный технический
| 01.3.02.09-0022 | Пропан-бутан смесь техническая |  |  |  | кг | 0.36 | 0 | 0 | 41.38 | 1.97 | 81.52 |  | 0 | [26 empty] | Пропан-бутан смесь техническая
| 01.7.03.04-0001 | Электроэнергия |  |  |  | кВт-ч | 0.153 | 0 | 0 |  |  | 7.27 |  | 0 | [26 empty] | Электроэнергия
| 01.7.11.07-0227 | Электроды сварочные для сварки низколегированных и углеродистых сталей УОНИ 13/45, Э42А, диаметр 4-5 мм |  |  |  | кг | 0.6 | 0 | 0 | 155.63 | 1.28 | 199.21 |  | 0 | [26 empty] | Электроды сварочные для сварки низколегированных и углеродистых сталей УОНИ 13/45, Э42А, диаметр 4-5 мм
| 01.7.15.03-0042 | Болты с гайками и шайбами строительные |  |  |  | кг | 8 | 0 | 0 | 174.93 | 1.11 | 194.17 |  | 0 | [26 empty] | Болты с гайками и шайбами строительные
| 01.7.15.06-0111 | Гвозди строительные |  |  |  | т | 1e-05 | 0 | 0 | 70296.2 | 1.29 | 90682.1 |  | 0 | [26 empty] | Гвозди строительные
| 01.7.20.08-0071 | Канат пеньковый тросовой свивки, пропитанный, диаметр 26 мм |  |  |  | т | 0.0001 | 0 | 0 | 231787.35 | 1.72 | 398674.24 |  | 0 | [26 empty] | Канат пеньковый тросовой свивки, пропитанный, диаметр 26 мм
| 07.2.07.12-0011 | Металлоконструкции зданий и сооружений с преобладанием гнутых профилей и круглых труб |  |  |  | т | 0.023 | 0 | 0 | 105278.81 | 1.36 | 143179.18 |  | 0 | [26 empty] | Металлоконструкции зданий и сооружений с преобладанием гнутых профилей и круглых труб
| 08.2.02.11-0007 | Канат двойной свивки ТК, конструкции 6х19(1+6+12)+1 о.с., марка В, из оцинкованной по группе Ж проволоки, маркировочная группа 1570-1770 Н/мм2, диаметр 5,5 мм |  |  |  | 10 м | 0.0187 | 0 | 0 | 307.84 | 1.08 | 332.47 |  | 0 | [26 empty] | Канат двойной свивки ТК, конструкции 6х19(1+6+12)+1 о.с., марка В, из оцинкованной по группе Ж проволоки, маркировочная группа 1570-1770 Н/мм2, диаметр 5,5 мм
| 08.3.03.06-0002 | Проволока горячекатаная в мотках, диаметр 6,3-6,5 мм |  |  |  | т | 3e-05 | 0 | 0 | 60258.2 | 1.16 | 69899.51 |  | 0 | [26 empty] | Проволока горячекатаная в мотках, диаметр 6,3-6,5 мм
| 08.3.11.01-1106 | Швеллеры стальные горячекатаные, марки стали Ст3пс, Ст3сп, № 40У, № 40П |  |  |  | т | 0.00194 | 0 | 0 | 136760 | 0.99 | 135392.4 |  | 0 | [26 empty] | Швеллеры стальные горячекатаные, марки стали Ст3пс, Ст3сп, № 40У, № 40П
| 11.1.03.01-0061 | Бруски обрезные хвойных пород (ель, сосна), естественной влажности, длина 2-6,5 м, ширина 20-90 мм, толщина 20-90 мм, сорт I |  |  |  | м3 | 0.0007 | 0 | 0 |  |  | 16026.42 |  | 0 | [26 empty] | Бруски обрезные хвойных пород (ель, сосна), естественной влажности, длина 2-6,5 м, ширина 20-90 мм, толщина 20-90 мм, сорт I
| 14.4.01.01-0003 | Грунтовка ГФ-021 |  |  |  | т | 0.00031 | 0 | 0 |  |  | 93120.75 |  | 0 | [26 empty] | Грунтовка ГФ-021
| 14.5.09.07-0030 | Растворитель Р-4 |  |  |  | т | 0.0006 | 0 | 0 | 98526.45 | 1.62 | 159612.85 |  | 0 | [26 empty] | Растворитель Р-4
П,Н | 01.7.15.02 | Болты высокопрочные |  |  |  | 4: т; 5: 0; 6: 0; 7: 0 | [31 empty] | Болты высокопрочные
Н | 07.2.07.12 | Конструкции стальные |  |  |  | 4: т; 5: 1; 6: 0; 7: 0 | [31 empty] | Конструкции стальные
|  | Итого прямые затраты |  |  |  | 12: 7192.82 | [28 empty] | Итого прямые затраты
|  | ФОТ |  |  |  | 12: 3856.85 | [29 empty] | ФОТ
| Пр/812-009.0-1, Приказ № 812/пр от 21.12.2020 п.25 | НР Строительные металлические конструкции |  |  |  | 4: %; 5: 93; 7: 93; 12: 3586.87 | [29 empty] | НР Строительные металлические конструкции
| Пр/774-009.0, Приказ № 774/пр от 11.12.2020 п.16 | СП Строительные металлические конструкции |  |  |  | 4: %; 5: 62; 7: 62; 12: 2391.25 | [29 empty] | СП Строительные металлические конструкции
|  | Всего по позиции |  |  |  | 10: 30240.48; 12: 13170.94 | [30 empty] | Всего по позиции
Дверные проёмы | [46 empty] | Дверные проёмы
3 | ГЭСН09-04-012-01 | Установка металлических дверных блоков в готовые проемы |  |  |  | 4: м2; 5: 8.211; 6: 1; 7: 8.211 | [23 empty] | Установка металлических дверных блоков в готовые проемы
| 571/пр_2022_п.83_т.2_стр.4_стб.3 | Демонтаж (разборка) металлических, металлокомпозитных, композитных конструкций ОЗП=0,7; ЭМ=0,7 к расх.; ЗПМ=0,7; МАТ=0 к расх.; ТЗ=0,7; ТЗМ=0,7 | [36 empty] | Демонтаж (разборка) металлических, металлокомпозитных, композитных конструкций ОЗП=0,7; ЭМ=0,7 к расх.; ЗПМ=0,7; МАТ=0 к расх.; ТЗ=0,7; ТЗМ=0,7
| 1 | ОТ(ЗТ) |  |  |  | 4: чел.-ч; 7: 13.7945; 12: 6525.48 | [25 empty] | ОТ(ЗТ)
| 1-100-42 | Средний разряд работы 4,2 |  |  |  | чел.-ч | 2.4 | 0.7 | 13.7945 |  |  | 473.05 |  | 6525.48 | [26 empty] | Средний разряд работы 4,2
| 2 | ЭМ |  |  |  | 12: 785.08 | [25 empty] | ЭМ
|  | ОТм(ЗТм) |  |  |  | 4: чел.-ч; 7: 0.97711; 12: 448.83 | [25 empty] | ОТм(ЗТм)
| 91.14.02-001 | Автомобили бортовые, грузоподъемность до 5 т |  |  |  | маш.-ч | 0.17 | 0.7 | 0.97711 | 477.92 | 1.51 | 721.66 |  | 705.14 | [26 empty] | Автомобили бортовые, грузоподъемность до 5 т
| 4-100-040 | ОТм(Зтм) Средний разряд машинистов 4 |  |  |  | чел.-ч | 0.17 | 0.7 | 0.97711 |  |  | 459.34 |  | 448.83 | [27 empty] | ОТм(Зтм) Средний разряд машинистов 4
| 91.17.04-233 | Аппараты сварочные для ручной дуговой сварки, сварочный ток до 350 А |  |  |  | маш.-ч | 0.4 | 0.7 | 2.2991 |  |  | 34.77 |  | 79.94 | [26 empty] | Аппараты сварочные для ручной дуговой сварки, сварочный ток до 350 А
| 4 | М |  |  |  | 12: 0 | [25 empty] | М
| 01.7.03.04-0001 | Электроэнергия |  |  |  | кВт-ч | 0.1384 | 0 | 0 |  |  | 7.27 |  | 0 | [26 empty] | Электроэнергия
| 01.7.11.07-0227 | Электроды сварочные для сварки низколегированных и углеродистых сталей УОНИ 13/45, Э42А, диаметр 4-5 мм |  |  |  | кг | 0.1 | 0 | 0 | 155.63 | 1.28 | 199.21 |  | 0 | [26 empty] | Электроды сварочные для сварки низколегированных и углеродистых сталей УОНИ 13/45, Э42А, диаметр 4-5 мм
| 08.4.01.02-0011 | Детали закладные и накладные изготовленные без применения сварки, гнутья, сверления (пробивки) отверстий, поставляемые отдельно |  |  |  | т | 0.003 | 0 | 0 | 115095.05 | 1.14 | 131208.36 |  | 0 | [26 empty] | Детали закладные и накладные изготовленные без применения сварки, гнутья, сверления (пробивки) отверстий, поставляемые отдельно
| 14.5.01.05-0011 | Герметик пенополиуретановый (пена монтажная) универсальный, объем 850 мл |  |  |  | шт | 0.1 | 0 | 0 | 377.99 | 1.22 | 461.15 |  | 0 | [26 empty] | Герметик пенополиуретановый (пена монтажная) универсальный, объем 850 мл
П,Н | 01.7.04.07 | Скобяные изделия |  |  |  | 4: компл; 5: 0; 6: 0; 7: 0 | [31 empty] | Скобяные изделия
Н | 07.1.01.03 | Блоки дверные металлические |  |  |  | 4: м2; 5: 1; 6: 0; 7: 0 | [31 empty] | Блоки дверные металлические
|  | Итого прямые затраты |  |  |  | 12: 7759.39 | [28 empty] | Итого прямые затраты
|  | ФОТ |  |  |  | 12: 6974.31 | [29 empty] | ФОТ
| Пр/812-009.0-1, Приказ № 812/пр от 21.12.2020 п.25 | НР Строительные металлические конструкции |  |  |  | 4: %; 5: 93; 7: 93; 12: 6486.11 | [29 empty] | НР Строительные металлические конструкции
| Пр/774-009.0, Приказ № 774/пр от 11.12.2020 п.16 | СП Строительные металлические конструкции |  |  |  | 4: %; 5: 62; 7: 62; 12: 4324.07 | [29 empty] | СП Строительные металлические конструкции
|  | Всего по позиции |  |  |  | 10: 2261.55; 12: 18569.57 | [30 empty] | Всего по позиции
4 | ГЭСН46-04-012-03 | Разборка деревянных заполнений проемов: дверных и воротных |  |  |  | 4: 100 м2; 5: 0.231; 6: 1; 7: 0.231 | [23 empty] | Разборка деревянных заполнений проемов: дверных и воротных
| 1 | ОТ(ЗТ) |  |  |  | 4: чел.-ч; 7: 21.0556; 12: 8155.91 | [25 empty] | ОТ(ЗТ)
| 1-100-24 | Средний разряд работы 2,4 |  |  |  | 4: чел.-ч; 5: 91.15; 7: 21.0556; 10: 387.35; 12: 8155.91 | [26 empty] | Средний разряд работы 2,4
| 2 | ЭМ |  |  |  | 12: 126.1 | [25 empty] | ЭМ
|  | ОТм(ЗТм) |  |  |  | 4: чел.-ч; 7: 1.7879; 12: 729.34 | [25 empty] | ОТм(ЗТм)
| 91.06.06-048 | Подъемники одномачтовые, грузоподъемность до 500 кг, высота подъема 45 м |  |  |  | маш.-ч | 7.74 |  | 1.7879 | 37.32 | 1.89 | 70.53 |  | 126.1 | [26 empty] | Подъемники одномачтовые, грузоподъемность до 500 кг, высота подъема 45 м
| 4-100-030 | ОТм(Зтм) Средний разряд машинистов 3 |  |  |  | 4: чел.-ч; 5: 7.74; 7: 1.7879; 10: 407.92; 12: 729.34 | [27 empty] | ОТм(Зтм) Средний разряд машинистов 3
|  | Итого прямые затраты |  |  |  | 12: 9011.35 | [28 empty] | Итого прямые затраты
|  | ФОТ |  |  |  | 12: 8885.25 | [29 empty] | ФОТ
| Пр/812-040.2-1 | НР Работы по реконструкции зданий и сооружений: разборка отдельных конструктивных элементов здания (сооружения), а также зданий (сооружений) в целом |  |  |  | 4: %; 5: 91; 7: 91; 12: 8085.58 | [29 empty] | НР Работы по реконструкции зданий и сооружений: разборка отдельных конструктивных элементов здания (сооружения), а также зданий (сооружений) в целом
| Пр/774-040.2 | СП Работы по реконструкции зданий и сооружений: разборка отдельных конструктивных элементов здания (сооружения), а также зданий (сооружений) в целом |  |  |  | 4: %; 5: 52; 7: 52; 12: 4620.33 | [29 empty] | СП Работы по реконструкции зданий и сооружений: разборка отдельных конструктивных элементов здания (сооружения), а также зданий (сооружений) в целом
|  | Всего по позиции |  |  |  | 10: 94014.11; 12: 21717.26 | [30 empty] | Всего по позиции
5 | ГЭСНр56-01-009-01 | Демонтаж дверных коробок: в каменных стенах с отбивкой штукатурки в откосах / стр. мусор=0,1629т |  |  |  | 4: 100 шт; 5: 0.04; 6: 1; 7: 0.04 | [23 empty] | Демонтаж дверных коробок: в каменных стенах с отбивкой штукатурки в откосах / стр. мусор=0,1629т
| 1 | ОТ(ЗТ) |  |  |  | 4: чел.-ч; 7: 7.172; 12: 2753.47 | [25 empty] | ОТ(ЗТ)
| 1-100-23 | Средний разряд работы 2,3 |  |  |  | 4: чел.-ч; 5: 179.3; 7: 7.172; 10: 383.92; 12: 2753.47 | [26 empty] | Средний разряд работы 2,3
| 2 | ЭМ |  |  |  | 12: 29.99 | [25 empty] | ЭМ
| 91.18.01-508 | Компрессоры винтовые передвижные с электродвигателем, давление до 1 МПа (10 атм), производительность до 5 м3/мин |  |  |  | маш.-ч | 3.97 |  | 0.1588 | 115.43 | 1.58 | 182.38 |  | 28.96 | [26 empty] | Компрессоры винтовые передвижные с электродвигателем, давление до 1 МПа (10 атм), производительность до 5 м3/мин
| 91.21.10-002 | Молотки отбойные пневматические при работе от передвижных компрессоров |  |  |  | 4: маш.-ч; 5: 7.93; 7: 0.3172; 10: 3.24; 12: 1.03 | [26 empty] | Молотки отбойные пневматические при работе от передвижных компрессоров
Н | 999-9900 | Строительный мусор |  |  |  | 4: т; 5: 10.5; 7: 0.42 | [31 empty] | Строительный мусор
|  | Итого прямые затраты |  |  |  | 12: 2783.46 | [28 empty] | Итого прямые затраты
|  | ФОТ |  |  |  | 12: 2753.47 | [29 empty] | ФОТ
| Пр/812-090.0-1 | НР Проемы (ремонтно-строительные) |  |  |  | 4: %; 5: 90; 7: 90; 12: 2478.12 | [29 empty] | НР Проемы (ремонтно-строительные)
| Пр/774-090.0 | СП Проемы (ремонтно-строительные) |  |  |  | 4: %; 5: 47; 7: 47; 12: 1294.13 | [29 empty] | СП Проемы (ремонтно-строительные)
|  | Всего по позиции |  |  |  | 10: 163892.75; 12: 6555.71 | [30 empty] | Всего по позиции
Оконные проёмы | [46 empty] | Оконные проёмы
6 | ГЭСН46-04-012-02 | Разборка деревянных заполнений проемов: оконных без подоконных досок/ ПРИМ: ПВХ / стр. мусор=0,2424т |  |  |  | 4: 100 м2; 5: 0.0606; 6: 1; 7: 0.0606 | [23 empty] | Разборка деревянных заполнений проемов: оконных без подоконных досок/ ПРИМ: ПВХ / стр. мусор=0,2424т
| 1 | ОТ(ЗТ) |  |  |  | 4: чел.-ч; 7: 9.1833; 12: 3557.16 | [25 empty] | ОТ(ЗТ)
| 1-100-24 | Средний разряд работы 2,4 |  |  |  | 4: чел.-ч; 5: 151.54; 7: 9.1833; 10: 387.35; 12: 3557.16 | [26 empty] | Средний разряд работы 2,4
| 2 | ЭМ |  |  |  | 12: 33.08 | [25 empty] | ЭМ
|  | ОТм(ЗТм) |  |  |  | 4: чел.-ч; 7: 0.46904; 12: 191.33 | [25 empty] | ОТм(ЗТм)
| 91.06.06-048 | Подъемники одномачтовые, грузоподъемность до 500 кг, высота подъема 45 м |  |  |  | маш.-ч | 7.74 |  | 0.46904 | 37.32 | 1.89 | 70.53 |  | 33.08 | [26 empty] | Подъемники одномачтовые, грузоподъемность до 500 кг, высота подъема 45 м
| 4-100-030 | ОТм(Зтм) Средний разряд машинистов 3 |  |  |  | 4: чел.-ч; 5: 7.74; 7: 0.46904; 10: 407.92; 12: 191.33 | [27 empty] | ОТм(Зтм) Средний разряд машинистов 3
|  | Итого прямые затраты |  |  |  | 12: 3781.57 | [28 empty] | Итого прямые затраты
|  | ФОТ |  |  |  | 12: 3748.49 | [29 empty] | ФОТ
| Пр/812-040.2-1 | НР Работы по реконструкции зданий и сооружений: разборка отдельных конструктивных элементов здания (сооружения), а также зданий (сооружений) в целом |  |  |  | 4: %; 5: 91; 7: 91; 12: 3411.13 | [29 empty] | НР Работы по реконструкции зданий и сооружений: разборка отдельных конструктивных элементов здания (сооружения), а также зданий (сооружений) в целом
| Пр/774-040.2 | СП Работы по реконструкции зданий и сооружений: разборка отдельных конструктивных элементов здания (сооружения), а также зданий (сооружений) в целом |  |  |  | 4: %; 5: 52; 7: 52; 12: 1949.21 | [29 empty] | СП Работы по реконструкции зданий и сооружений: разборка отдельных конструктивных элементов здания (сооружения), а также зданий (сооружений) в целом
|  | Всего по позиции |  |  |  | 10: 150856.6; 12: 9141.91 | [30 empty] | Всего по позиции
7 | ГЭСНр56-01-003-04 | Снятие подоконных досок: пластиковыхстр.мусор=6,8+21,9+2,56+2,86==0,03412т |  |  |  | 4: 100 м2; 5: 0.0452; 6: 1; 7: 0.0452 | [23 empty] | Снятие подоконных досок: пластиковыхстр.мусор=6,8+21,9+2,56+2,86==0,03412т
| 1 | ОТ(ЗТ) |  |  |  | 4: чел.-ч; 7: 0.66444; 12: 246.21 | [25 empty] | ОТ(ЗТ)
| 1-100-19 | Средний разряд работы 1,9 |  |  |  | 4: чел.-ч; 5: 14.7; 7: 0.66444; 10: 370.56; 12: 246.21 | [26 empty] | Средний разряд работы 1,9
Н | 999-9900 | Строительный мусор |  |  |  | 4: т; 5: 0.7; 7: 0.03164 | [31 empty] | Строительный мусор
|  | Итого прямые затраты |  |  |  | 12: 246.21 | [28 empty] | Итого прямые затраты
|  | ФОТ |  |  |  | 12: 246.21 | [29 empty] | ФОТ
| Пр/812-090.0-1 | НР Проемы (ремонтно-строительные) |  |  |  | 4: %; 5: 90; 7: 90; 12: 221.59 | [29 empty] | НР Проемы (ремонтно-строительные)
| Пр/774-090.0 | СП Проемы (ремонтно-строительные) |  |  |  | 4: %; 5: 47; 7: 47; 12: 115.72 | [29 empty] | СП Проемы (ремонтно-строительные)
|  | Всего по позиции |  |  |  | 10: 12909.73; 12: 583.52 | [30 empty] | Всего по позиции
Откосы | [46 empty] | Откосы
8 | ГЭСНр63-03-004-01 | Разборка облицовки из гипсокартонных листов: стен и перегородок / ПРИМ: откосы из ПВХ |  |  |  | 4: 100 м2; 5: 0.0705; 6: 1; 7: 0.0705 | [23 empty] | Разборка облицовки из гипсокартонных листов: стен и перегородок / ПРИМ: откосы из ПВХ
| 1 | ОТ(ЗТ) |  |  |  | 4: чел.-ч; 7: 0.51536; 12: 212.87 | [25 empty] | ОТ(ЗТ)
| 1-100-31 | Средний разряд работы 3,1 |  |  |  | 4: чел.-ч; 5: 7.31; 7: 0.51536; 10: 413.06; 12: 212.87 | [26 empty] | Средний разряд работы 3,1
| 2 | ЭМ |  |  |  | 12: 0.99 | [25 empty] | ЭМ
|  | ОТм(ЗТм) |  |  |  | 4: чел.-ч; 7: 0.0141; 12: 5.75 | [25 empty] | ОТм(ЗТм)
| 91.06.06-048 | Подъемники одномачтовые, грузоподъемность до 500 кг, высота подъема 45 м |  |  |  | маш.-ч | 0.2 |  | 0.0141 | 37.32 | 1.89 | 70.53 |  | 0.99 | [26 empty] | Подъемники одномачтовые, грузоподъемность до 500 кг, высота подъема 45 м
| 4-100-030 | ОТм(Зтм) Средний разряд машинистов 3 |  |  |  | 4: чел.-ч; 5: 0.2; 7: 0.0141; 10: 407.92; 12: 5.75 | [27 empty] | ОТм(Зтм) Средний разряд машинистов 3
|  | Итого прямые затраты |  |  |  | 12: 219.61 | [28 empty] | Итого прямые затраты
|  | ФОТ |  |  |  | 12: 218.62 | [29 empty] | ФОТ
| Пр/812-097.0-1 | НР Стекольные, обойные и облицовочные работы (ремонтно-строительные) |  |  |  | 4: %; 5: 90; 7: 90; 12: 196.76 | [29 empty] | НР Стекольные, обойные и облицовочные работы (ремонтно-строительные)
| Пр/774-097.0 | СП Стекольные, обойные и облицовочные работы (ремонтно-строительные) |  |  |  | 4: %; 5: 45; 7: 45; 12: 98.38 | [29 empty] | СП Стекольные, обойные и облицовочные работы (ремонтно-строительные)
|  | Всего по позиции |  |  |  | 10: 7301.42; 12: 514.75 | [30 empty] | Всего по позиции
Обшивка | [46 empty] | Обшивка
9 | ГЭСНр63-03-004-01 | Разборка облицовки из гипсокартонных листов: стен и перегородок / стр.мусор=0,2241т |  |  |  | 4: 100 м2; 5: 0.27; 6: 1; 7: 0.27 | [23 empty] | Разборка облицовки из гипсокартонных листов: стен и перегородок / стр.мусор=0,2241т
| 1 | ОТ(ЗТ) |  |  |  | 4: чел.-ч; 7: 1.9737; 12: 815.26 | [25 empty] | ОТ(ЗТ)
| 1-100-31 | Средний разряд работы 3,1 |  |  |  | 4: чел.-ч; 5: 7.31; 7: 1.9737; 10: 413.06; 12: 815.26 | [26 empty] | Средний разряд работы 3,1
| 2 | ЭМ |  |  |  | 12: 3.81 | [25 empty] | ЭМ
|  | ОТм(ЗТм) |  |  |  | 4: чел.-ч; 7: 0.054; 12: 22.03 | [25 empty] | ОТм(ЗТм)
| 91.06.06-048 | Подъемники одномачтовые, грузоподъемность до 500 кг, высота подъема 45 м |  |  |  | маш.-ч | 0.2 |  | 0.054 | 37.32 | 1.89 | 70.53 |  | 3.81 | [26 empty] | Подъемники одномачтовые, грузоподъемность до 500 кг, высота подъема 45 м
| 4-100-030 | ОТм(Зтм) Средний разряд машинистов 3 |  |  |  | 4: чел.-ч; 5: 0.2; 7: 0.054; 10: 407.92; 12: 22.03 | [27 empty] | ОТм(Зтм) Средний разряд машинистов 3
|  | Итого прямые затраты |  |  |  | 12: 841.1 | [28 empty] | Итого прямые затраты
|  | ФОТ |  |  |  | 12: 837.29 | [29 empty] | ФОТ
| Пр/812-097.0-1 | НР Стекольные, обойные и облицовочные работы (ремонтно-строительные) |  |  |  | 4: %; 5: 90; 7: 90; 12: 753.56 | [29 empty] | НР Стекольные, обойные и облицовочные работы (ремонтно-строительные)
| Пр/774-097.0 | СП Стекольные, обойные и облицовочные работы (ремонтно-строительные) |  |  |  | 4: %; 5: 45; 7: 45; 12: 376.78 | [29 empty] | СП Стекольные, обойные и облицовочные работы (ремонтно-строительные)
|  | Всего по позиции |  |  |  | 10: 7301.63; 12: 1971.44 | [30 empty] | Всего по позиции
Половые покрытия | [46 empty] | Половые покрытия
10 | ГЭСНр57-01-001-03 | Разборка оснований покрытия полов: простильных полов |  |  |  | 4: 100 м2; 5: 0.977; 6: 1; 7: 0.977 | [23 empty] | Разборка оснований покрытия полов: простильных полов
| 1 | ОТ(ЗТ) |  |  |  | 4: чел.-ч; 7: 17.0389; 12: 6366.41 | [25 empty] | ОТ(ЗТ)
| 1-100-20 | Средний разряд работы 2,0 |  |  |  | 4: чел.-ч; 5: 17.44; 7: 17.0389; 10: 373.64; 12: 6366.41 | [26 empty] | Средний разряд работы 2,0
Н | 999-9900 | Строительный мусор |  |  |  | 4: т; 5: 4.67; 7: 4.5626 | [31 empty] | Строительный мусор
|  | Итого прямые затраты |  |  |  | 12: 6366.41 | [28 empty] | Итого прямые затраты
|  | ФОТ |  |  |  | 12: 6366.41 | [29 empty] | ФОТ
| Пр/812-091.0-1 | НР Полы (ремонтно-строительные) |  |  |  | 4: %; 5: 89; 7: 89; 12: 5666.1 | [29 empty] | НР Полы (ремонтно-строительные)
| Пр/774-091.0 | СП Полы (ремонтно-строительные) |  |  |  | 4: %; 5: 49; 7: 49; 12: 3119.54 | [29 empty] | СП Полы (ремонтно-строительные)
|  | Всего по позиции |  |  |  | 10: 15508.75; 12: 15152.05 | [30 empty] | Всего по позиции
11 | ГЭСНр57-01-001-02 | Разборка оснований покрытия полов: лаг из досок и брусков стр.мусор=3,11663т |  |  |  | 4: 100 м2; 5: 0.977; 6: 1; 7: 0.977 | [23 empty] | Разборка оснований покрытия полов: лаг из досок и брусков стр.мусор=3,11663т
| 1 | ОТ(ЗТ) |  |  |  | 4: чел.-ч; 7: 7.4936; 12: 2799.9 | [25 empty] | ОТ(ЗТ)
| 1-100-20 | Средний разряд работы 2,0 |  |  |  | 4: чел.-ч; 5: 7.67; 7: 7.4936; 10: 373.64; 12: 2799.9 | [26 empty] | Средний разряд работы 2,0
Н | 999-9900 | Строительный мусор |  |  |  | 4: т; 5: 0.7; 7: 0.6839 | [31 empty] | Строительный мусор
|  | Итого прямые затраты |  |  |  | 12: 2799.9 | [28 empty] | Итого прямые затраты
|  | ФОТ |  |  |  | 12: 2799.9 | [29 empty] | ФОТ
| Пр/812-091.0-1 | НР Полы (ремонтно-строительные) |  |  |  | 4: %; 5: 89; 7: 89; 12: 2491.91 | [29 empty] | НР Полы (ремонтно-строительные)
| Пр/774-091.0 | СП Полы (ремонтно-строительные) |  |  |  | 4: %; 5: 49; 7: 49; 12: 1371.95 | [29 empty] | СП Полы (ремонтно-строительные)
|  | Всего по позиции |  |  |  | 10: 6820.63; 12: 6663.76 | [30 empty] | Всего по позиции
12 | ГЭСНр57-01-001-03 | Разборка оснований покрытия полов: простильных полов |  |  |  | 4: 100 м2; 5: 0.1215; 6: 1; 7: 0.1215 | [23 empty] | Разборка оснований покрытия полов: простильных полов
| 1 | ОТ(ЗТ) |  |  |  | 4: чел.-ч; 7: 2.119; 12: 791.73 | [25 empty] | ОТ(ЗТ)
| 1-100-20 | Средний разряд работы 2,0 |  |  |  | 4: чел.-ч; 5: 17.44; 7: 2.119; 10: 373.64; 12: 791.73 | [26 empty] | Средний разряд работы 2,0
Н | 999-9900 | Строительный мусор |  |  |  | 4: т; 5: 4.67; 7: 0.56741 | [31 empty] | Строительный мусор
|  | Итого прямые затраты |  |  |  | 12: 791.73 | [28 empty] | Итого прямые затраты
|  | ФОТ |  |  |  | 12: 791.73 | [29 empty] | ФОТ
| Пр/812-091.0-1 | НР Полы (ремонтно-строительные) |  |  |  | 4: %; 5: 89; 7: 89; 12: 704.64 | [29 empty] | НР Полы (ремонтно-строительные)
| Пр/774-091.0 | СП Полы (ремонтно-строительные) |  |  |  | 4: %; 5: 49; 7: 49; 12: 387.95 | [29 empty] | СП Полы (ремонтно-строительные)
|  | Всего по позиции |  |  |  | 10: 15508.81; 12: 1884.32 | [30 empty] | Всего по позиции
13 | ГЭСНр57-01-002-01 | Разборка покрытий полов: из линолеума и релина/ стр.мусор=0,35964т |  |  |  | 4: 100 м2; 5: 0.1215; 6: 1; 7: 0.1215 | [23 empty] | Разборка покрытий полов: из линолеума и релина/ стр.мусор=0,35964т
| 1 | ОТ(ЗТ) |  |  |  | 4: чел.-ч; 7: 1.3839; 12: 517.07 | [25 empty] | ОТ(ЗТ)
| 1-100-20 | Средний разряд работы 2,0 |  |  |  | 4: чел.-ч; 5: 11.39; 7: 1.3839; 10: 373.64; 12: 517.07 | [26 empty] | Средний разряд работы 2,0
| 2 | ЭМ |  |  |  | 12: 1.11 | [25 empty] | ЭМ
|  | ОТм(ЗТм) |  |  |  | 4: чел.-ч; 7: 0.015795; 12: 6.44 | [25 empty] | ОТм(ЗТм)
| 91.06.06-048 | Подъемники одномачтовые, грузоподъемность до 500 кг, высота подъема 45 м |  |  |  | маш.-ч | 0.13 |  | 0.015795 | 37.32 | 1.89 | 70.53 |  | 1.11 | [26 empty] | Подъемники одномачтовые, грузоподъемность до 500 кг, высота подъема 45 м
| 4-100-030 | ОТм(Зтм) Средний разряд машинистов 3 |  |  |  | 4: чел.-ч; 5: 0.13; 7: 0.015795; 10: 407.92; 12: 6.44 | [27 empty] | ОТм(Зтм) Средний разряд машинистов 3
Н | 999-9900 | Строительный мусор |  |  |  | 4: т; 5: 0.47; 7: 0.057105 | [31 empty] | Строительный мусор
|  | Итого прямые затраты |  |  |  | 12: 524.62 | [28 empty] | Итого прямые затраты
|  | ФОТ |  |  |  | 12: 523.51 | [29 empty] | ФОТ
| Пр/812-091.0-1 | НР Полы (ремонтно-строительные) |  |  |  | 4: %; 5: 89; 7: 89; 12: 465.92 | [29 empty] | НР Полы (ремонтно-строительные)
| Пр/774-091.0 | СП Полы (ремонтно-строительные) |  |  |  | 4: %; 5: 49; 7: 49; 12: 256.52 | [29 empty] | СП Полы (ремонтно-строительные)
|  | Всего по позиции |  |  |  | 10: 10263.87; 12: 1247.06 | [30 empty] | Всего по позиции
14 | ГЭСНр57-01-003-01 | Разборка плинтусов: деревянных и из пластмассовых материалов / стр.мусор=0,154т |  |  |  | 4: 100 м; 5: 1.4; 6: 1; 7: 1.4 | [23 empty] | Разборка плинтусов: деревянных и из пластмассовых материалов / стр.мусор=0,154т
| 1 | ОТ(ЗТ) |  |  |  | 4: чел.-ч; 7: 5.278; 12: 1972.07 | [25 empty] | ОТ(ЗТ)
| 1-100-20 | Средний разряд работы 2,0 |  |  |  | 4: чел.-ч; 5: 3.77; 7: 5.278; 10: 373.64; 12: 1972.07 | [26 empty] | Средний разряд работы 2,0
Н | 999-9900 | Строительный мусор |  |  |  | 4: т; 5: 0.11; 7: 0.154 | [31 empty] | Строительный мусор
|  | Итого прямые затраты |  |  |  | 12: 1972.07 | [28 empty] | Итого прямые затраты
|  | ФОТ |  |  |  | 12: 1972.07 | [29 empty] | ФОТ
| Пр/812-091.0-1 | НР Полы (ремонтно-строительные) |  |  |  | 4: %; 5: 89; 7: 89; 12: 1755.14 | [29 empty] | НР Полы (ремонтно-строительные)
| Пр/774-091.0 | СП Полы (ремонтно-строительные) |  |  |  | 4: %; 5: 49; 7: 49; 12: 966.31 | [29 empty] | СП Полы (ремонтно-строительные)
|  | Всего по позиции |  |  |  | 10: 3352.51; 12: 4693.52 | [30 empty] | Всего по позиции
15 | ГЭСНр57-01-003-03 | Разборка плинтусов: керамогранитных/ Н=100мм / стр.мусор=0,325т |  |  |  | 4: 100 м; 5: 0.625; 6: 1; 7: 0.625 | [23 empty] | Разборка плинтусов: керамогранитных/ Н=100мм / стр.мусор=0,325т
| 1 | ОТ(ЗТ) |  |  |  | 4: чел.-ч; 7: 10.05; 12: 3755.08 | [25 empty] | ОТ(ЗТ)
| 1-100-20 | Средний разряд работы 2,0 |  |  |  | 4: чел.-ч; 5: 16.08; 7: 10.05; 10: 373.64; 12: 3755.08 | [26 empty] | Средний разряд работы 2,0
| 2 | ЭМ |  |  |  | 12: 0.62 | [25 empty] | ЭМ
|  | ОТм(ЗТм) |  |  |  | 4: чел.-ч; 7: 0.00875; 12: 3.57 | [25 empty] | ОТм(ЗТм)
| 91.06.06-048 | Подъемники одномачтовые, грузоподъемность до 500 кг, высота подъема 45 м |  |  |  | маш.-ч | 0.014 |  | 0.00875 | 37.32 | 1.89 | 70.53 |  | 0.62 | [26 empty] | Подъемники одномачтовые, грузоподъемность до 500 кг, высота подъема 45 м
| 4-100-030 | ОТм(Зтм) Средний разряд машинистов 3 |  |  |  | 4: чел.-ч; 5: 0.014; 7: 0.00875; 10: 407.92; 12: 3.57 | [27 empty] | ОТм(Зтм) Средний разряд машинистов 3
Н | 999-9900 | Строительный мусор |  |  |  | 4: т; 5: 0.12; 7: 0.075 | [31 empty] | Строительный мусор
|  | Итого прямые затраты |  |  |  | 12: 3759.27 | [28 empty] | Итого прямые затраты
|  | ФОТ |  |  |  | 12: 3758.65 | [29 empty] | ФОТ
| Пр/812-091.0-1 | НР Полы (ремонтно-строительные) |  |  |  | 4: %; 5: 89; 7: 89; 12: 3345.2 | [29 empty] | НР Полы (ремонтно-строительные)
| Пр/774-091.0 | СП Полы (ремонтно-строительные) |  |  |  | 4: %; 5: 49; 7: 49; 12: 1841.74 | [29 empty] | СП Полы (ремонтно-строительные)
|  | Всего по позиции |  |  |  | 10: 14313.94; 12: 8946.21 | [30 empty] | Всего по позиции
16 | ГЭСНр57-01-003-02 | Разборка плинтусов: цементных и из керамической плитки/ из ЦПР / стр.мусор=0,30165т |  |  |  | 4: 100 м; 5: 0.4865; 6: 1; 7: 0.4865 | [23 empty] | Разборка плинтусов: цементных и из керамической плитки/ из ЦПР / стр.мусор=0,30165т
| 1 | ОТ(ЗТ) |  |  |  | 4: чел.-ч; 7: 6.9472; 12: 2595.76 | [25 empty] | ОТ(ЗТ)
| 1-100-20 | Средний разряд работы 2,0 |  |  |  | 4: чел.-ч; 5: 14.28; 7: 6.9472; 10: 373.64; 12: 2595.76 | [26 empty] | Средний разряд работы 2,0
Н | 999-9900 | Строительный мусор |  |  |  | 4: т; 5: 0.62; 7: 0.30163 | [31 empty] | Строительный мусор
|  | Итого прямые затраты |  |  |  | 12: 2595.76 | [28 empty] | Итого прямые затраты
|  | ФОТ |  |  |  | 12: 2595.76 | [29 empty] | ФОТ
| Пр/812-091.0-1 | НР Полы (ремонтно-строительные) |  |  |  | 4: %; 5: 89; 7: 89; 12: 2310.23 | [29 empty] | НР Полы (ремонтно-строительные)
| Пр/774-091.0 | СП Полы (ремонтно-строительные) |  |  |  | 4: %; 5: 49; 7: 49; 12: 1271.92 | [29 empty] | СП Полы (ремонтно-строительные)
|  | Всего по позиции |  |  |  | 10: 12698.68; 12: 6177.91 | [30 empty] | Всего по позиции
Отделка стен и потолков | [46 empty] | Отделка стен и потолков
17 | ГЭСН46-02-009-02 | Отбивка штукатурки с поверхностей: стен и потолков кирпичных / стр.мусор=1,250т |  |  |  | 4: 100 м2; 5: 0.39; 6: 1; 7: 0.39 | [23 empty] | Отбивка штукатурки с поверхностей: стен и потолков кирпичных / стр.мусор=1,250т
| 1 | ОТ(ЗТ) |  |  |  | 4: чел.-ч; 7: 8.8998; 12: 3325.32 | [25 empty] | ОТ(ЗТ)
| 1-100-20 | Средний разряд работы 2,0 |  |  |  | 4: чел.-ч; 5: 22.82; 7: 8.8998; 10: 373.64; 12: 3325.32 | [26 empty] | Средний разряд работы 2,0
Н | 999-9900 | Строительный мусор |  |  |  | 4: т; 5: 4.6; 7: 1.794 | [31 empty] | Строительный мусор
|  | Итого прямые затраты |  |  |  | 12: 3325.32 | [28 empty] | Итого прямые затраты
|  | ФОТ |  |  |  | 12: 3325.32 | [29 empty] | ФОТ
| Пр/812-040.2-1 | НР Работы по реконструкции зданий и сооружений: разборка отдельных конструктивных элементов здания (сооружения), а также зданий (сооружений) в целом |  |  |  | 4: %; 5: 91; 7: 91; 12: 3026.04 | [29 empty] | НР Работы по реконструкции зданий и сооружений: разборка отдельных конструктивных элементов здания (сооружения), а также зданий (сооружений) в целом
| Пр/774-040.2 | СП Работы по реконструкции зданий и сооружений: разборка отдельных конструктивных элементов здания (сооружения), а также зданий (сооружений) в целом |  |  |  | 4: %; 5: 52; 7: 52; 12: 1729.17 | [29 empty] | СП Работы по реконструкции зданий и сооружений: разборка отдельных конструктивных элементов здания (сооружения), а также зданий (сооружений) в целом
|  | Всего по позиции |  |  |  | 10: 20719.31; 12: 8080.53 | [30 empty] | Всего по позиции
|  | Итоги по разделу 1 Демонтажные работы. Архитектурно-строительные решения : | [45 empty] | Итоги по разделу 1 Демонтажные работы. Архитектурно-строительные решения :
|  | Итого прямые затраты (справочно) |  |  |  | 12: 68084.33 | [34 empty] | Итого прямые затраты (справочно)
|  | в том числе: | [46 empty] | в том числе:
|  | Оплата труда рабочих |  |  |  | 12: 60038.48 | [34 empty] | Оплата труда рабочих
|  | Эксплуатация машин |  |  |  | 12: 4996.84 | [34 empty] | Эксплуатация машин
|  | Оплата труда машинистов (Отм) |  |  |  | 12: 3049.01 | [34 empty] | Оплата труда машинистов (Отм)
|  | Строительные работы |  |  |  | 12: 163230.44 | [34 empty] | Строительные работы
|  | в том числе: | [46 empty] | в том числе:
|  | оплата труда |  |  |  | 12: 60038.48 | [34 empty] | оплата труда
|  | эксплуатация машин и механизмов |  |  |  | 12: 4996.84 | [34 empty] | эксплуатация машин и механизмов
|  | оплата труда машинистов (Отм) |  |  |  | 12: 3049.01 | [34 empty] | оплата труда машинистов (Отм)
|  | накладные расходы |  |  |  | 12: 59761.92 | [34 empty] | накладные расходы
|  | сметная прибыль |  |  |  | 12: 35384.19 | [34 empty] | сметная прибыль
|  | Итого ФОТ (справочно) |  |  |  | 12: 63087.49 | [34 empty] | Итого ФОТ (справочно)
|  | Итого накладные расходы (справочно) |  |  |  | 12: 59761.92 | [34 empty] | Итого накладные расходы (справочно)
|  | Итого сметная прибыль (справочно) |  |  |  | 12: 35384.19 | [34 empty] | Итого сметная прибыль (справочно)
|  | Итого по разделу 1 Демонтажные работы. Архитектурно-строительные решения |  |  |  | 12: 163230.44 | [35 empty] | Итого по разделу 1 Демонтажные работы. Архитектурно-строительные решения
|  | справочно: | [46 empty] | справочно:
|  | Затраты труда рабочих | [46 empty] | Затраты труда рабочих
|  | Затраты труда машинистов | [46 empty] | Затраты труда машинистов
|  | Справочно | [48 empty] | Справочно
|  | затраты труда рабочих |  |  |  | 7: 151.4823 | [37 empty] | затраты труда рабочих
|  | затраты труда машинистов |  |  |  | 7: 6.3907 | [37 empty] | затраты труда машинистов
Раздел 2. Устройство отверстий | [36 empty] | Раздел 2. Устройство отверстий
18 | ГЭСН46-03-009-01 | Пробивка в кирпичных стенах гнезд размером: до 130х130 ммотв. 10, 11 / стр. мусор=0,2*0,2*0,25*2=0,02м3*1,8=0,036т |  |  |  | 4: 100 шт; 5: 0.02; 6: 1; 7: 0.02 | [23 empty] | Пробивка в кирпичных стенах гнезд размером: до 130х130 ммотв. 10, 11 / стр. мусор=0,2*0,2*0,25*2=0,02м3*1,8=0,036т
| 1 | ОТ(ЗТ) |  |  |  | 4: чел.-ч; 7: 0.7242; 12: 317.76 | [25 empty] | ОТ(ЗТ)
| 1-100-36 | Средний разряд работы 3,6 |  |  |  | 4: чел.-ч; 5: 36.21; 7: 0.7242; 10: 438.77; 12: 317.76 | [26 empty] | Средний разряд работы 3,6
| 2 | ЭМ |  |  |  | 12: 42.94 | [25 empty] | ЭМ
| 91.18.01-508 | Компрессоры винтовые передвижные с электродвигателем, давление до 1 МПа (10 атм), производительность до 5 м3/мин |  |  |  | маш.-ч | 11.37 |  | 0.2274 | 115.43 | 1.58 | 182.38 |  | 41.47 | [26 empty] | Компрессоры винтовые передвижные с электродвигателем, давление до 1 МПа (10 атм), производительность до 5 м3/мин
| 91.21.10-002 | Молотки отбойные пневматические при работе от передвижных компрессоров |  |  |  | 4: маш.-ч; 5: 22.74; 7: 0.4548; 10: 3.24; 12: 1.47 | [26 empty] | Молотки отбойные пневматические при работе от передвижных компрессоров
|  | Итого прямые затраты |  |  |  | 12: 360.7 | [28 empty] | Итого прямые затраты
|  | ФОТ |  |  |  | 12: 317.76 | [29 empty] | ФОТ
| Пр/812-040.1-1 | НР Работы по реконструкции зданий и сооружений: усиление и замена существующих конструкций, возведение отдельных конструктивных элементов |  |  |  | 4: %; 5: 103; 7: 103; 12: 327.29 | [29 empty] | НР Работы по реконструкции зданий и сооружений: усиление и замена существующих конструкций, возведение отдельных конструктивных элементов
| Пр/774-040.1 | СП Работы по реконструкции зданий и сооружений: усиление и замена существующих конструкций, возведение отдельных конструктивных элементов |  |  |  | 4: %; 5: 59; 7: 59; 12: 187.48 | [29 empty] | СП Работы по реконструкции зданий и сооружений: усиление и замена существующих конструкций, возведение отдельных конструктивных элементов
|  | Всего по позиции |  |  |  | 10: 43773.5; 12: 875.47 | [30 empty] | Всего по позиции
19 | ГЭСН46-03-009-02 | Пробивка в кирпичных стенах гнезд размером: до 260х260 ммотв. 4, 7, 8, 9, 12, 13 / стр.мусор=0,16*0,16*0,25*3+0,25*0,25*0,35+0,2*0,2*0,265*2=0,062275м3*1,8=0,112т |  |  |  | 4: 100 шт; 5: 0.06; 6: 1; 7: 0.06 | [23 empty] | Пробивка в кирпичных стенах гнезд размером: до 260х260 ммотв. 4, 7, 8, 9, 12, 13 / стр.мусор=0,16*0,16*0,25*3+0,25*0,25*0,35+0,2*0,2*0,265*2=0,062275м3*1,8=0,112т
| 1 | ОТ(ЗТ) |  |  |  | 4: чел.-ч; 7: 3.198; 12: 1403.19 | [25 empty] | ОТ(ЗТ)
| 1-100-36 | Средний разряд работы 3,6 |  |  |  | 4: чел.-ч; 5: 53.3; 7: 3.198; 10: 438.77; 12: 1403.19 | [26 empty] | Средний разряд работы 3,6
| 2 | ЭМ |  |  |  | 12: 179.37 | [25 empty] | ЭМ
| 91.18.01-508 | Компрессоры винтовые передвижные с электродвигателем, давление до 1 МПа (10 атм), производительность до 5 м3/мин |  |  |  | маш.-ч | 15.83 |  | 0.9498 | 115.43 | 1.58 | 182.38 |  | 173.22 | [26 empty] | Компрессоры винтовые передвижные с электродвигателем, давление до 1 МПа (10 атм), производительность до 5 м3/мин
| 91.21.10-002 | Молотки отбойные пневматические при работе от передвижных компрессоров |  |  |  | 4: маш.-ч; 5: 31.66; 7: 1.8996; 10: 3.24; 12: 6.15 | [26 empty] | Молотки отбойные пневматические при работе от передвижных компрессоров
|  | Итого прямые затраты |  |  |  | 12: 1582.56 | [28 empty] | Итого прямые затраты
|  | ФОТ |  |  |  | 12: 1403.19 | [29 empty] | ФОТ
| Пр/812-040.1-1 | НР Работы по реконструкции зданий и сооружений: усиление и замена существующих конструкций, возведение отдельных конструктивных элементов |  |  |  | 4: %; 5: 103; 7: 103; 12: 1445.29 | [29 empty] | НР Работы по реконструкции зданий и сооружений: усиление и замена существующих конструкций, возведение отдельных конструктивных элементов
| Пр/774-040.1 | СП Работы по реконструкции зданий и сооружений: усиление и замена существующих конструкций, возведение отдельных конструктивных элементов |  |  |  | 4: %; 5: 59; 7: 59; 12: 827.88 | [29 empty] | СП Работы по реконструкции зданий и сооружений: усиление и замена существующих конструкций, возведение отдельных конструктивных элементов
|  | Всего по позиции |  |  |  | 10: 64262.17; 12: 3855.73 | [30 empty] | Всего по позиции
20 | ГЭСН46-03-007-03 | Пробивка проемов в конструкциях: из кирпича/ отв. 5, 6, 14-21, 23 / стр. мусор=0,38324м3*1,8=0,689832т |  |  |  | 4: м3; 5: 0.38324; 6: 1; 7: 0.38324 | [23 empty] | Пробивка проемов в конструкциях: из кирпича/ отв. 5, 6, 14-21, 23 / стр. мусор=0,38324м3*1,8=0,689832т
| 1 | ОТ(ЗТ) |  |  |  | 4: чел.-ч; 7: 4.7139; 12: 2019.84 | [25 empty] | ОТ(ЗТ)
| 1-100-34 | Средний разряд работы 3,4 |  |  |  | 4: чел.-ч; 5: 12.3; 7: 4.7139; 10: 428.49; 12: 2019.84 | [26 empty] | Средний разряд работы 3,4
| 2 | ЭМ |  |  |  | 12: 183.84 | [25 empty] | ЭМ
| 91.18.01-508 | Компрессоры винтовые передвижные с электродвигателем, давление до 1 МПа (10 атм), производительность до 5 м3/мин |  |  |  | маш.-ч | 2.54 |  | 0.97343 | 115.43 | 1.58 | 182.38 |  | 177.53 | [26 empty] | Компрессоры винтовые передвижные с электродвигателем, давление до 1 МПа (10 атм), производительность до 5 м3/мин
| 91.21.10-002 | Молотки отбойные пневматические при работе от передвижных компрессоров |  |  |  | 4: маш.-ч; 5: 5.08; 7: 1.9469; 10: 3.24; 12: 6.31 | [26 empty] | Молотки отбойные пневматические при работе от передвижных компрессоров
|  | Итого прямые затраты |  |  |  | 12: 2203.68 | [28 empty] | Итого прямые затраты
|  | ФОТ |  |  |  | 12: 2019.84 | [29 empty] | ФОТ
| Пр/812-040.1-1 | НР Работы по реконструкции зданий и сооружений: усиление и замена существующих конструкций, возведение отдельных конструктивных элементов |  |  |  | 4: %; 5: 103; 7: 103; 12: 2080.44 | [29 empty] | НР Работы по реконструкции зданий и сооружений: усиление и замена существующих конструкций, возведение отдельных конструктивных элементов
| Пр/774-040.1 | СП Работы по реконструкции зданий и сооружений: усиление и замена существующих конструкций, возведение отдельных конструктивных элементов |  |  |  | 4: %; 5: 59; 7: 59; 12: 1191.71 | [29 empty] | СП Работы по реконструкции зданий и сооружений: усиление и замена существующих конструкций, возведение отдельных конструктивных элементов
|  | Всего по позиции |  |  |  | 10: 14288.25; 12: 5475.83 | [30 empty] | Всего по позиции
21 | ГЭСН09-05-006-01 | Резка стального профилированного настила / ПРИМ: сэндвич-панели / отв. 1, 2, 3, 22 / стр. мусор ==(0,9*0,26)+(0,5*0,21)+(0,4*0,21)+(0,9*0,26)=0,657м2*5,72кг=0,00375т |  |  |  | 4: м реза; 5: 7.28; 6: 1; 7: 7.28 | [23 empty] | Резка стального профилированного настила / ПРИМ: сэндвич-панели / отв. 1, 2, 3, 22 / стр. мусор ==(0,9*0,26)+(0,5*0,21)+(0,4*0,21)+(0,9*0,26)=0,657м2*5,72кг=0,00375т
| 1 | ОТ(ЗТ) |  |  |  | 4: чел.-ч; 7: 2.4752; 12: 1060.6 | [25 empty] | ОТ(ЗТ)
| 1-100-34 | Средний разряд работы 3,4 |  |  |  | 4: чел.-ч; 5: 0.34; 7: 2.4752; 10: 428.49; 12: 1060.6 | [26 empty] | Средний разряд работы 3,4
| 4 | М |  |  |  | 12: 59.06 | [25 empty] | М
| 01.7.03.04-0001 | Электроэнергия |  |  |  | 4: кВт-ч; 5: 1.116; 7: 8.1245; 10: 7.27; 12: 59.06 | [26 empty] | Электроэнергия
|  | Итого прямые затраты |  |  |  | 12: 1119.66 | [28 empty] | Итого прямые затраты
|  | ФОТ |  |  |  | 12: 1060.6 | [29 empty] | ФОТ
| Пр/812-009.0-1, Приказ № 812/пр от 21.12.2020 п.25 | НР Строительные металлические конструкции |  |  |  | 4: %; 5: 93; 6: 0.9; 7: 83.7; 12: 887.72 | [29 empty] | НР Строительные металлические конструкции
| Пр/774-009.0, Приказ № 774/пр от 11.12.2020 п.16 | СП Строительные металлические конструкции |  |  |  | 4: %; 5: 62; 6: 0.85; 7: 52.7; 12: 558.94 | [29 empty] | СП Строительные металлические конструкции
|  | Всего по позиции |  |  |  | 10: 352.52; 12: 2566.32 | [30 empty] | Всего по позиции
|  | Итоги по разделу 2 Устройство отверстий : | [45 empty] | Итоги по разделу 2 Устройство отверстий :
|  | Итого прямые затраты (справочно) |  |  |  | 12: 5266.6 | [34 empty] | Итого прямые затраты (справочно)
|  | в том числе: | [46 empty] | в том числе:
|  | Оплата труда рабочих |  |  |  | 12: 4801.39 | [34 empty] | Оплата труда рабочих
|  | Эксплуатация машин |  |  |  | 12: 406.15 | [34 empty] | Эксплуатация машин
|  | Материалы |  |  |  | 12: 59.06 | [34 empty] | Материалы
|  | Строительные работы |  |  |  | 12: 12773.35 | [34 empty] | Строительные работы
|  | в том числе: | [46 empty] | в том числе:
|  | оплата труда |  |  |  | 12: 4801.39 | [34 empty] | оплата труда
|  | эксплуатация машин и механизмов |  |  |  | 12: 406.15 | [34 empty] | эксплуатация машин и механизмов
|  | материалы |  |  |  | 12: 59.06 | [34 empty] | материалы
|  | накладные расходы |  |  |  | 12: 4740.74 | [34 empty] | накладные расходы
|  | сметная прибыль |  |  |  | 12: 2766.01 | [34 empty] | сметная прибыль
|  | Итого ФОТ (справочно) |  |  |  | 12: 4801.39 | [34 empty] | Итого ФОТ (справочно)
|  | Итого накладные расходы (справочно) |  |  |  | 12: 4740.74 | [34 empty] | Итого накладные расходы (справочно)
|  | Итого сметная прибыль (справочно) |  |  |  | 12: 2766.01 | [34 empty] | Итого сметная прибыль (справочно)
|  | Итого по разделу 2 Устройство отверстий |  |  |  | 12: 12773.35 | [35 empty] | Итого по разделу 2 Устройство отверстий
|  | справочно: | [46 empty] | справочно:
|  | Затраты труда рабочих | [46 empty] | Затраты труда рабочих
|  | Справочно | [48 empty] | Справочно
|  | затраты труда рабочих |  |  |  | 7: 11.1113 | [37 empty] | затраты труда рабочих
Раздел 3. Демонтажные работы. Вентиляция | [36 empty] | Раздел 3. Демонтажные работы. Вентиляция
22 | ГЭСНр65-03-004-01 | Демонтаж осевых вентиляторов весом: до 0,05 т / вес=21кг |  |  |  | 4: 100 шт; 5: 0.01; 6: 1; 7: 0.01 | [23 empty] | Демонтаж осевых вентиляторов весом: до 0,05 т / вес=21кг
| 1 | ОТ(ЗТ) |  |  |  | 4: чел.-ч; 7: 4.6; 12: 1876.43 | [25 empty] | ОТ(ЗТ)
| 1-100-30 | Средний разряд работы 3,0 |  |  |  | 4: чел.-ч; 5: 460; 7: 4.6; 10: 407.92; 12: 1876.43 | [26 empty] | Средний разряд работы 3,0
| 2 | ЭМ |  |  |  | 12: 0.53 | [25 empty] | ЭМ
|  | ОТм(ЗТм) |  |  |  | 4: чел.-ч; 7: 0.0075; 12: 3.06 | [25 empty] | ОТм(ЗТм)
| 91.06.06-048 | Подъемники одномачтовые, грузоподъемность до 500 кг, высота подъема 45 м |  |  |  | маш.-ч | 0.75 |  | 0.0075 | 37.32 | 1.89 | 70.53 |  | 0.53 | [26 empty] | Подъемники одномачтовые, грузоподъемность до 500 кг, высота подъема 45 м
| 4-100-030 | ОТм(Зтм) Средний разряд машинистов 3 |  |  |  | 4: чел.-ч; 5: 0.75; 7: 0.0075; 10: 407.92; 12: 3.06 | [27 empty] | ОТм(Зтм) Средний разряд машинистов 3
|  | Итого прямые затраты |  |  |  | 12: 1880.02 | [28 empty] | Итого прямые затраты
|  | ФОТ |  |  |  | 12: 1879.49 | [29 empty] | ФОТ
| Пр/812-099.1-1 | НР Внутренние санитарно-технические работы: демонтаж и разборка (ремонтно-строительные) |  |  |  | 4: %; 5: 87; 7: 87; 12: 1635.16 | [29 empty] | НР Внутренние санитарно-технические работы: демонтаж и разборка (ремонтно-строительные)
| Пр/774-099.1 | СП Внутренние санитарно-технические работы: демонтаж и разборка (ремонтно-строительные) |  |  |  | 4: %; 5: 44; 7: 44; 12: 826.98 | [29 empty] | СП Внутренние санитарно-технические работы: демонтаж и разборка (ремонтно-строительные)
|  | Всего по позиции |  |  |  | 10: 434216; 12: 4342.16 | [30 empty] | Всего по позиции
23 | ГЭСНр65-03-005-03 | Демонтаж центробежных вентиляторов весом: свыше 0,12 до 0,4 т |  |  |  | 4: 100 шт; 5: 0.01; 6: 1; 7: 0.01 | [23 empty] | Демонтаж центробежных вентиляторов весом: свыше 0,12 до 0,4 т
| 1 | ОТ(ЗТ) |  |  |  | 4: чел.-ч; 7: 11.2; 12: 4568.7 | [25 empty] | ОТ(ЗТ)
| 1-100-30 | Средний разряд работы 3,0 |  |  |  | 4: чел.-ч; 5: 1120; 7: 11.2; 10: 407.92; 12: 4568.7 | [26 empty] | Средний разряд работы 3,0
| 2 | ЭМ |  |  |  | 12: 3.73 | [25 empty] | ЭМ
|  | ОТм(ЗТм) |  |  |  | 4: чел.-ч; 7: 0.0529; 12: 21.58 | [25 empty] | ОТм(ЗТм)
| 91.06.06-048 | Подъемники одномачтовые, грузоподъемность до 500 кг, высота подъема 45 м |  |  |  | маш.-ч | 5.29 |  | 0.0529 | 37.32 | 1.89 | 70.53 |  | 3.73 | [26 empty] | Подъемники одномачтовые, грузоподъемность до 500 кг, высота подъема 45 м
| 4-100-030 | ОТм(Зтм) Средний разряд машинистов 3 |  |  |  | 4: чел.-ч; 5: 5.29; 7: 0.0529; 10: 407.92; 12: 21.58 | [27 empty] | ОТм(Зтм) Средний разряд машинистов 3
|  | Итого прямые затраты |  |  |  | 12: 4594.01 | [28 empty] | Итого прямые затраты
|  | ФОТ |  |  |  | 12: 4590.28 | [29 empty] | ФОТ
| Пр/812-099.1-1 | НР Внутренние санитарно-технические работы: демонтаж и разборка (ремонтно-строительные) |  |  |  | 4: %; 5: 87; 7: 87; 12: 3993.54 | [29 empty] | НР Внутренние санитарно-технические работы: демонтаж и разборка (ремонтно-строительные)
| Пр/774-099.1 | СП Внутренние санитарно-технические работы: демонтаж и разборка (ремонтно-строительные) |  |  |  | 4: %; 5: 44; 7: 44; 12: 2019.72 | [29 empty] | СП Внутренние санитарно-технические работы: демонтаж и разборка (ремонтно-строительные)
|  | Всего по позиции |  |  |  | 10: 1060727; 12: 10607.27 | [30 empty] | Всего по позиции
24 | ГЭСНр65-02-008-06 | Демонтаж: калориферов массой до 125 кг/ ПРИМ: нагреватель электрический 500х300, мощностью 7,5кВт / вес=25кг |  |  |  | 4: 100 шт; 5: 0.01; 6: 1; 7: 0.01 | [23 empty] | Демонтаж: калориферов массой до 125 кг/ ПРИМ: нагреватель электрический 500х300, мощностью 7,5кВт / вес=25кг
| 1 | ОТ(ЗТ) |  |  |  | 4: чел.-ч; 7: 2.448; 12: 923.07 | [25 empty] | ОТ(ЗТ)
| 1-100-21 | Средний разряд работы 2,1 |  |  |  | 4: чел.-ч; 5: 244.8; 7: 2.448; 10: 377.07; 12: 923.07 | [26 empty] | Средний разряд работы 2,1
| 2 | ЭМ |  |  |  | 12: 2.57 | [25 empty] | ЭМ
|  | ОТм(ЗТм) |  |  |  | 4: чел.-ч; 7: 0.0364; 12: 14.85 | [25 empty] | ОТм(ЗТм)
| 91.06.06-048 | Подъемники одномачтовые, грузоподъемность до 500 кг, высота подъема 45 м |  |  |  | маш.-ч | 3.64 |  | 0.0364 | 37.32 | 1.89 | 70.53 |  | 2.57 | [26 empty] | Подъемники одномачтовые, грузоподъемность до 500 кг, высота подъема 45 м
| 4-100-030 | ОТм(Зтм) Средний разряд машинистов 3 |  |  |  | 4: чел.-ч; 5: 3.64; 7: 0.0364; 10: 407.92; 12: 14.85 | [27 empty] | ОТм(Зтм) Средний разряд машинистов 3
|  | Итого прямые затраты |  |  |  | 12: 940.49 | [28 empty] | Итого прямые затраты
|  | ФОТ |  |  |  | 12: 937.92 | [29 empty] | ФОТ
| Пр/812-099.1-1 | НР Внутренние санитарно-технические работы: демонтаж и разборка (ремонтно-строительные) |  |  |  | 4: %; 5: 87; 7: 87; 12: 815.99 | [29 empty] | НР Внутренние санитарно-технические работы: демонтаж и разборка (ремонтно-строительные)
| Пр/774-099.1 | СП Внутренние санитарно-технические работы: демонтаж и разборка (ремонтно-строительные) |  |  |  | 4: %; 5: 44; 7: 44; 12: 412.68 | [29 empty] | СП Внутренние санитарно-технические работы: демонтаж и разборка (ремонтно-строительные)
|  | Всего по позиции |  |  |  | 10: 216916; 12: 2169.16 | [30 empty] | Всего по позиции
25 | ГЭСН20-05-001-01 | Установка фильтров ячейковых/ фильтр-бокс с фильтрующим материалом 500х300 / вес=10кг |  |  |  | 4: м2; 5: 0.15; 6: 1; 7: 0.15 | [23 empty] | Установка фильтров ячейковых/ фильтр-бокс с фильтрующим материалом 500х300 / вес=10кг
| 571/пр_2022_п.83_т.2_стр.3_стб.3 | Демонтаж (разборка) систем инженерно-технического обеспечения ОЗП=0,4; ЭМ=0,4 к расх.; ЗПМ=0,4; МАТ=0 к расх.; ТЗ=0,4; ТЗМ=0,4 | [36 empty] | Демонтаж (разборка) систем инженерно-технического обеспечения ОЗП=0,4; ЭМ=0,4 к расх.; ЗПМ=0,4; МАТ=0 к расх.; ТЗ=0,4; ТЗМ=0,4
| 1 | ОТ(ЗТ) |  |  |  | 4: чел.-ч; 7: 0.228; 12: 102.38 | [25 empty] | ОТ(ЗТ)
| 1-100-38 | Средний разряд работы 3,8 |  |  |  | чел.-ч | 3.8 | 0.4 | 0.228 |  |  | 449.05 |  | 102.38 | [26 empty] | Средний разряд работы 3,8
| 2 | ЭМ |  |  |  | 12: 1.98 | [25 empty] | ЭМ
|  | ОТм(ЗТм) |  |  |  | 4: чел.-ч; 7: 0.0024; 12: 1.1 | [25 empty] | ОТм(ЗТм)
| 91.06.03-047 | Лебедки ручные и рычажные тяговым усилием 31,39 кН (3,2 т) |  |  |  | маш.-ч | 1.03 | 0.4 | 0.0618 | 2.36 | 1.7 | 4.01 |  | 0.25 | [26 empty] | Лебедки ручные и рычажные тяговым усилием 31,39 кН (3,2 т)
| 91.14.02-001 | Автомобили бортовые, грузоподъемность до 5 т |  |  |  | маш.-ч | 0.04 | 0.4 | 0.0024 | 477.92 | 1.51 | 721.66 |  | 1.73 | [26 empty] | Автомобили бортовые, грузоподъемность до 5 т
| 4-100-040 | ОТм(Зтм) Средний разряд машинистов 4 |  |  |  | чел.-ч | 0.04 | 0.4 | 0.0024 |  |  | 459.34 |  | 1.1 | [27 empty] | ОТм(Зтм) Средний разряд машинистов 4
| 4 | М |  |  |  | 12: 0 | [25 empty] | М
| 01.3.04.03-0003 | Масло индустриальное И-20А |  |  |  | л | 5.8427 | 0 | 0 | 101.21 | 1.08 | 109.31 |  | 0 | [26 empty] | Масло индустриальное И-20А
| 01.7.15.03-0042 | Болты с гайками и шайбами строительные |  |  |  | кг | 0.12 | 0 | 0 | 174.93 | 1.11 | 194.17 |  | 0 | [26 empty] | Болты с гайками и шайбами строительные
| 01.7.19.04-0031 | Прокладки резиновые (пластина техническая прессованная) |  |  |  | кг | 0.02 | 0 | 0 | 138.5 | 1.44 | 199.44 |  | 0 | [26 empty] | Прокладки резиновые (пластина техническая прессованная)
П,Н | 19.3.03.05 | Фильтры воздушные ячейковые |  |  |  | 4: шт; 5: 0; 6: 0; 7: 0 | [31 empty] | Фильтры воздушные ячейковые
|  | Итого прямые затраты |  |  |  | 12: 105.46 | [28 empty] | Итого прямые затраты
|  | ФОТ |  |  |  | 12: 103.48 | [29 empty] | ФОТ
| Пр/812-016.0-1, Приказ № 812/пр от 21.12.2020 п.25 | НР Сантехнические работы - внутренние (трубопроводы, водопровод, канализация, отопление, газоснабжение, вентиляция и кондиционирование воздуха) |  |  |  | 4: %; 5: 121; 7: 121; 12: 125.21 | [29 empty] | НР Сантехнические работы - внутренние (трубопроводы, водопровод, канализация, отопление, газоснабжение, вентиляция и кондиционирование воздуха)
| Пр/774-016.0, Приказ № 774/пр от 11.12.2020 п.16 | СП Сантехнические работы - внутренние (трубопроводы, водопровод, канализация, отопление, газоснабжение, вентиляция и кондиционирование воздуха) |  |  |  | 4: %; 5: 72; 7: 72; 12: 74.51 | [29 empty] | СП Сантехнические работы - внутренние (трубопроводы, водопровод, канализация, отопление, газоснабжение, вентиляция и кондиционирование воздуха)
|  | Всего по позиции |  |  |  | 10: 2034.53; 12: 305.18 | [30 empty] | Всего по позиции
26 | ГЭСН20-02-006-01 | Установка заслонок воздушных и клапанов воздушных КВР с электрическим или пневматическим приводом: диаметром до 250 мм / вес=5 кг | [35 empty] | Установка заслонок воздушных и клапанов воздушных КВР с электрическим или пневматическим приводом: диаметром до 250 мм / вес=5 кг | bar: 4 to 7
| 571/пр_2022_п.83_т.2_стр.3_стб.3 | Демонтаж (разборка) систем инженерно-технического обеспечения ОЗП=0,4; ЭМ=0,4 к расх.; ЗПМ=0,4; МАТ=0 к расх.; ТЗ=0,4; ТЗМ=0,4 | [36 empty] | Демонтаж (разборка) систем инженерно-технического обеспечения ОЗП=0,4; ЭМ=0,4 к расх.; ЗПМ=0,4; МАТ=0 к расх.; ТЗ=0,4; ТЗМ=0,4
| 1 | ОТ(ЗТ) |  |  |  | 4: чел.-ч; 7: 0.568; 12: 243.38 | [25 empty] | ОТ(ЗТ)
| 1-100-34 | Средний разряд работы 3,4 |  |  |  | чел.-ч | 1.42 | 0.4 | 0.568 |  |  | 428.49 |  | 243.38 | [26 empty] | Средний разряд работы 3,4
| 2 | ЭМ |  |  |  | 12: 3.45 | [25 empty] | ЭМ
|  | ОТм(ЗТм) |  |  |  | 4: чел.-ч; 7: 0.004; 12: 1.84 | [25 empty] | ОТм(ЗТм)
| 91.06.03-047 | Лебедки ручные и рычажные тяговым усилием 31,39 кН (3,2 т) |  |  |  | маш.-ч | 0.35 | 0.4 | 0.14 | 2.36 | 1.7 | 4.01 |  | 0.56 | [26 empty] | Лебедки ручные и рычажные тяговым усилием 31,39 кН (3,2 т)
| 91.14.02-001 | Автомобили бортовые, грузоподъемность до 5 т |  |  |  | маш.-ч | 0.01 | 0.4 | 0.004 | 477.92 | 1.51 | 721.66 |  | 2.89 | [26 empty] | Автомобили бортовые, грузоподъемность до 5 т
| 4-100-040 | ОТм(Зтм) Средний разряд машинистов 4 |  |  |  | чел.-ч | 0.01 | 0.4 | 0.004 |  |  | 459.34 |  | 1.84 | [27 empty] | ОТм(Зтм) Средний разряд машинистов 4
| 4 | М |  |  |  | 12: 0 | [25 empty] | М
| 01.7.15.03-0042 | Болты с гайками и шайбами строительные |  |  |  | кг | 0.2 | 0 | 0 | 174.93 | 1.11 | 194.17 |  | 0 | [26 empty] | Болты с гайками и шайбами строительные
| 01.7.19.04-0031 | Прокладки резиновые (пластина техническая прессованная) |  |  |  | кг | 0.56 | 0 | 0 | 138.5 | 1.44 | 199.44 |  | 0 | [26 empty] | Прокладки резиновые (пластина техническая прессованная)
Н | 19.3.01.02 | Заслонки унифицированные или клапаны |  |  |  | 4: шт; 5: 1; 6: 0; 7: 0 | [31 empty] | Заслонки унифицированные или клапаны
|  | Итого прямые затраты |  |  |  | 12: 248.67 | [28 empty] | Итого прямые затраты
|  | ФОТ |  |  |  | 12: 245.22 | [29 empty] | ФОТ
| Пр/812-016.0-1, Приказ № 812/пр от 21.12.2020 п.25 | НР Сантехнические работы - внутренние (трубопроводы, водопровод, канализация, отопление, газоснабжение, вентиляция и кондиционирование воздуха) |  |  |  | 4: %; 5: 121; 7: 121; 12: 296.72 | [29 empty] | НР Сантехнические работы - внутренние (трубопроводы, водопровод, канализация, отопление, газоснабжение, вентиляция и кондиционирование воздуха)
| Пр/774-016.0, Приказ № 774/пр от 11.12.2020 п.16 | СП Сантехнические работы - внутренние (трубопроводы, водопровод, канализация, отопление, газоснабжение, вентиляция и кондиционирование воздуха) |  |  |  | 4: %; 5: 72; 7: 72; 12: 176.56 | [29 empty] | СП Сантехнические работы - внутренние (трубопроводы, водопровод, канализация, отопление, газоснабжение, вентиляция и кондиционирование воздуха)
|  | Всего по позиции |  |  |  | 10: 721.95; 12: 721.95 | [30 empty] | Всего по позиции
27 | ГЭСН20-02-002-01 | Установка решеток жалюзийных площадью в свету: до 0,5 м2/ вес=1+7*0,2=2,4кг |  |  |  | 4: шт; 5: 8; 6: 1; 7: 8 | [23 empty] | Установка решеток жалюзийных площадью в свету: до 0,5 м2/ вес=1+7*0,2=2,4кг
| 571/пр_2022_п.83_т.2_стр.3_стб.3 | Демонтаж (разборка) систем инженерно-технического обеспечения ОЗП=0,4; ЭМ=0,4 к расх.; ЗПМ=0,4; МАТ=0 к расх.; ТЗ=0,4; ТЗМ=0,4 | [36 empty] | Демонтаж (разборка) систем инженерно-технического обеспечения ОЗП=0,4; ЭМ=0,4 к расх.; ЗПМ=0,4; МАТ=0 к расх.; ТЗ=0,4; ТЗМ=0,4
| 1 | ОТ(ЗТ) |  |  |  | 4: чел.-ч; 7: 3.424; 12: 1467.15 | [25 empty] | ОТ(ЗТ)
| 1-100-34 | Средний разряд работы 3,4 |  |  |  | чел.-ч | 1.07 | 0.4 | 3.424 |  |  | 428.49 |  | 1467.15 | [26 empty] | Средний разряд работы 3,4
| 2 | ЭМ |  |  |  | 12: 34.22 | [25 empty] | ЭМ
|  | ОТм(ЗТм) |  |  |  | 4: чел.-ч; 7: 0.032; 12: 14.7 | [25 empty] | ОТм(ЗТм)
| 91.14.02-001 | Автомобили бортовые, грузоподъемность до 5 т |  |  |  | маш.-ч | 0.01 | 0.4 | 0.032 | 477.92 | 1.51 | 721.66 |  | 23.09 | [26 empty] | Автомобили бортовые, грузоподъемность до 5 т
| 4-100-040 | ОТм(Зтм) Средний разряд машинистов 4 |  |  |  | чел.-ч | 0.01 | 0.4 | 0.032 |  |  | 459.34 |  | 14.7 | [27 empty] | ОТм(Зтм) Средний разряд машинистов 4
| 91.17.04-233 | Аппараты сварочные для ручной дуговой сварки, сварочный ток до 350 А |  |  |  | маш.-ч | 0.1 | 0.4 | 0.32 |  |  | 34.77 |  | 11.13 | [26 empty] | Аппараты сварочные для ручной дуговой сварки, сварочный ток до 350 А
| 4 | М |  |  |  | 12: 0 | [25 empty] | М
| 01.7.03.04-0001 | Электроэнергия |  |  |  | кВт-ч | 0.1404 | 0 | 0 |  |  | 7.27 |  | 0 | [26 empty] | Электроэнергия
| 01.7.11.07-0227 | Электроды сварочные для сварки низколегированных и углеродистых сталей УОНИ 13/45, Э42А, диаметр 4-5 мм |  |  |  | кг | 0.11 | 0 | 0 | 155.63 | 1.28 | 199.21 |  | 0 | [26 empty] | Электроды сварочные для сварки низколегированных и углеродистых сталей УОНИ 13/45, Э42А, диаметр 4-5 мм
| 04.3.01.09-0014 | Раствор готовый кладочный, цементный, М100 |  |  |  | м3 | 0.0003 | 0 | 0 | 3778.62 | 1.39 | 5252.28 |  | 0 | [26 empty] | Раствор готовый кладочный, цементный, М100
| 08.4.03.02-0002 | Сталь арматурная горячекатаная гладкая, класс A-I, диаметр 6-22 мм |  |  |  | т | 0.00043 | 0 | 0 | 63745 | 0.92 | 58645.4 |  | 0 | [26 empty] | Сталь арматурная горячекатаная гладкая, класс A-I, диаметр 6-22 мм
Н | 19.2.03.09 | Решетки жалюзийные |  |  |  | 4: шт; 5: 1; 6: 0; 7: 0 | [31 empty] | Решетки жалюзийные
|  | Итого прямые затраты |  |  |  | 12: 1516.07 | [28 empty] | Итого прямые затраты
|  | ФОТ |  |  |  | 12: 1481.85 | [29 empty] | ФОТ
| Пр/812-016.0-1, Приказ № 812/пр от 21.12.2020 п.25 | НР Сантехнические работы - внутренние (трубопроводы, водопровод, канализация, отопление, газоснабжение, вентиляция и кондиционирование воздуха) |  |  |  | 4: %; 5: 121; 7: 121; 12: 1793.04 | [29 empty] | НР Сантехнические работы - внутренние (трубопроводы, водопровод, канализация, отопление, газоснабжение, вентиляция и кондиционирование воздуха)
| Пр/774-016.0, Приказ № 774/пр от 11.12.2020 п.16 | СП Сантехнические работы - внутренние (трубопроводы, водопровод, канализация, отопление, газоснабжение, вентиляция и кондиционирование воздуха) |  |  |  | 4: %; 5: 72; 7: 72; 12: 1066.93 | [29 empty] | СП Сантехнические работы - внутренние (трубопроводы, водопровод, канализация, отопление, газоснабжение, вентиляция и кондиционирование воздуха)
|  | Всего по позиции |  |  |  | 10: 547.01; 12: 4376.04 | [30 empty] | Всего по позиции
28 | ГЭСНр65-03-003-01 | Разборка воздуховодов из листовой стали толщиной: до 0,9 мм диаметром/периметром до 165 мм /540 мм вес=4,13кг/м2=3,27*4,13=13,51кг |  |  |  | 4: 100 м2; 5: 0.0327; 6: 1; 7: 0.0327 | [23 empty] | Разборка воздуховодов из листовой стали толщиной: до 0,9 мм диаметром/периметром до 165 мм /540 мм вес=4,13кг/м2=3,27*4,13=13,51кг
| 1 | ОТ(ЗТ) |  |  |  | 4: чел.-ч; 7: 1.2099; 12: 493.54 | [25 empty] | ОТ(ЗТ)
| 1-100-30 | Средний разряд работы 3,0 |  |  |  | 4: чел.-ч; 5: 37; 7: 1.2099; 10: 407.92; 12: 493.54 | [26 empty] | Средний разряд работы 3,0
| 2 | ЭМ |  |  |  | 12: 1.73 | [25 empty] | ЭМ
|  | ОТм(ЗТм) |  |  |  | 4: чел.-ч; 7: 0.024525; 12: 10 | [25 empty] | ОТм(ЗТм)
| 91.06.06-048 | Подъемники одномачтовые, грузоподъемность до 500 кг, высота подъема 45 м |  |  |  | маш.-ч | 0.75 |  | 0.024525 | 37.32 | 1.89 | 70.53 |  | 1.73 | [26 empty] | Подъемники одномачтовые, грузоподъемность до 500 кг, высота подъема 45 м
| 4-100-030 | ОТм(Зтм) Средний разряд машинистов 3 |  |  |  | 4: чел.-ч; 5: 0.75; 7: 0.024525; 10: 407.92; 12: 10 | [27 empty] | ОТм(Зтм) Средний разряд машинистов 3
|  | Итого прямые затраты |  |  |  | 12: 505.27 | [28 empty] | Итого прямые затраты
|  | ФОТ |  |  |  | 12: 503.54 | [29 empty] | ФОТ
| Пр/812-099.1-1 | НР Внутренние санитарно-технические работы: демонтаж и разборка (ремонтно-строительные) |  |  |  | 4: %; 5: 87; 7: 87; 12: 438.08 | [29 empty] | НР Внутренние санитарно-технические работы: демонтаж и разборка (ремонтно-строительные)
| Пр/774-099.1 | СП Внутренние санитарно-технические работы: демонтаж и разборка (ремонтно-строительные) |  |  |  | 4: %; 5: 44; 7: 44; 12: 221.56 | [29 empty] | СП Внутренние санитарно-технические работы: демонтаж и разборка (ремонтно-строительные)
|  | Всего по позиции |  |  |  | 10: 35624.16; 12: 1164.91 | [30 empty] | Всего по позиции
29 | ГЭСНр65-03-003-02 | Разборка воздуховодов из листовой стали толщиной: до 0,9 мм диаметром/периметром до 320 мм /1000 мм// вес =5,7кг/м2=20*5,7=114кг |  |  |  | 4: 100 м2; 5: 0.5171; 6: 1; 7: 0.5171 | [23 empty] | Разборка воздуховодов из листовой стали толщиной: до 0,9 мм диаметром/периметром до 320 мм /1000 мм// вес =5,7кг/м2=20*5,7=114кг
| 1 | ОТ(ЗТ) |  |  |  | 4: чел.-ч; 7: 14.9959; 12: 6117.13 | [25 empty] | ОТ(ЗТ)
| 1-100-30 | Средний разряд работы 3,0 |  |  |  | 4: чел.-ч; 5: 29; 7: 14.9959; 10: 407.92; 12: 6117.13 | [26 empty] | Средний разряд работы 3,0
| 2 | ЭМ |  |  |  | 12: 27.35 | [25 empty] | ЭМ
|  | ОТм(ЗТм) |  |  |  | 4: чел.-ч; 7: 0.38782; 12: 158.2 | [25 empty] | ОТм(ЗТм)
| 91.06.06-048 | Подъемники одномачтовые, грузоподъемность до 500 кг, высота подъема 45 м |  |  |  | маш.-ч | 0.75 |  | 0.38782 | 37.32 | 1.89 | 70.53 |  | 27.35 | [26 empty] | Подъемники одномачтовые, грузоподъемность до 500 кг, высота подъема 45 м
| 4-100-030 | ОТм(Зтм) Средний разряд машинистов 3 |  |  |  | 4: чел.-ч; 5: 0.75; 7: 0.38782; 10: 407.92; 12: 158.2 | [27 empty] | ОТм(Зтм) Средний разряд машинистов 3
|  | Итого прямые затраты |  |  |  | 12: 6302.68 | [28 empty] | Итого прямые затраты
|  | ФОТ |  |  |  | 12: 6275.33 | [29 empty] | ФОТ
| Пр/812-099.1-1 | НР Внутренние санитарно-технические работы: демонтаж и разборка (ремонтно-строительные) |  |  |  | 4: %; 5: 87; 7: 87; 12: 5459.54 | [29 empty] | НР Внутренние санитарно-технические работы: демонтаж и разборка (ремонтно-строительные)
| Пр/774-099.1 | СП Внутренние санитарно-технические работы: демонтаж и разборка (ремонтно-строительные) |  |  |  | 4: %; 5: 44; 7: 44; 12: 2761.15 | [29 empty] | СП Внутренние санитарно-технические работы: демонтаж и разборка (ремонтно-строительные)
|  | Всего по позиции |  |  |  | 10: 28086.19; 12: 14523.37 | [30 empty] | Всего по позиции
30 | ГЭСНр65-03-003-03 | Разборка воздуховодов из листовой стали толщиной: до 0,9 мм диаметром/периметром до 495 мм /1550 мм// вес =5,7кг/м2=33,6*5,7=191,52кг |  |  |  | 4: 100 м2; 5: 0.336; 6: 1; 7: 0.336 | [23 empty] | Разборка воздуховодов из листовой стали толщиной: до 0,9 мм диаметром/периметром до 495 мм /1550 мм// вес =5,7кг/м2=33,6*5,7=191,52кг
| 1 | ОТ(ЗТ) |  |  |  | 4: чел.-ч; 7: 7.728; 12: 3152.41 | [25 empty] | ОТ(ЗТ)
| 1-100-30 | Средний разряд работы 3,0 |  |  |  | 4: чел.-ч; 5: 23; 7: 7.728; 10: 407.92; 12: 3152.41 | [26 empty] | Средний разряд работы 3,0
| 2 | ЭМ |  |  |  | 12: 17.77 | [25 empty] | ЭМ
|  | ОТм(ЗТм) |  |  |  | 4: чел.-ч; 7: 0.252; 12: 102.8 | [25 empty] | ОТм(ЗТм)
| 91.06.06-048 | Подъемники одномачтовые, грузоподъемность до 500 кг, высота подъема 45 м |  |  |  | маш.-ч | 0.75 |  | 0.252 | 37.32 | 1.89 | 70.53 |  | 17.77 | [26 empty] | Подъемники одномачтовые, грузоподъемность до 500 кг, высота подъема 45 м
| 4-100-030 | ОТм(Зтм) Средний разряд машинистов 3 |  |  |  | 4: чел.-ч; 5: 0.75; 7: 0.252; 10: 407.92; 12: 102.8 | [27 empty] | ОТм(Зтм) Средний разряд машинистов 3
|  | Итого прямые затраты |  |  |  | 12: 3272.98 | [28 empty] | Итого прямые затраты
|  | ФОТ |  |  |  | 12: 3255.21 | [29 empty] | ФОТ
| Пр/812-099.1-1 | НР Внутренние санитарно-технические работы: демонтаж и разборка (ремонтно-строительные) |  |  |  | 4: %; 5: 87; 7: 87; 12: 2832.03 | [29 empty] | НР Внутренние санитарно-технические работы: демонтаж и разборка (ремонтно-строительные)
| Пр/774-099.1 | СП Внутренние санитарно-технические работы: демонтаж и разборка (ремонтно-строительные) |  |  |  | 4: %; 5: 44; 7: 44; 12: 1432.29 | [29 empty] | СП Внутренние санитарно-технические работы: демонтаж и разборка (ремонтно-строительные)
|  | Всего по позиции |  |  |  | 10: 22432.44; 12: 7537.3 | [30 empty] | Всего по позиции
31 | ГЭСНр65-03-003-04 | Разборка воздуховодов из листовой стали толщиной: до 0,9 мм диаметром/периметром до 660 мм /2070 мм//вес =5,7кг/м2=97,04*5,7=553,128кг |  |  |  | 4: 100 м2; 5: 0.9704; 6: 1; 7: 0.9704 | [23 empty] | Разборка воздуховодов из листовой стали толщиной: до 0,9 мм диаметром/периметром до 660 мм /2070 мм//вес =5,7кг/м2=97,04*5,7=553,128кг
| 1 | ОТ(ЗТ) |  |  |  | 4: чел.-ч; 7: 19.408; 12: 7916.91 | [25 empty] | ОТ(ЗТ)
| 1-100-30 | Средний разряд работы 3,0 |  |  |  | 4: чел.-ч; 5: 20; 7: 19.408; 10: 407.92; 12: 7916.91 | [26 empty] | Средний разряд работы 3,0
| 2 | ЭМ |  |  |  | 12: 51.33 | [25 empty] | ЭМ
|  | ОТм(ЗТм) |  |  |  | 4: чел.-ч; 7: 0.7278; 12: 296.88 | [25 empty] | ОТм(ЗТм)
| 91.06.06-048 | Подъемники одномачтовые, грузоподъемность до 500 кг, высота подъема 45 м |  |  |  | маш.-ч | 0.75 |  | 0.7278 | 37.32 | 1.89 | 70.53 |  | 51.33 | [26 empty] | Подъемники одномачтовые, грузоподъемность до 500 кг, высота подъема 45 м
| 4-100-030 | ОТм(Зтм) Средний разряд машинистов 3 |  |  |  | 4: чел.-ч; 5: 0.75; 7: 0.7278; 10: 407.92; 12: 296.88 | [27 empty] | ОТм(Зтм) Средний разряд машинистов 3
|  | Итого прямые затраты |  |  |  | 12: 8265.12 | [28 empty] | Итого прямые затраты
|  | ФОТ |  |  |  | 12: 8213.79 | [29 empty] | ФОТ
| Пр/812-099.1-1 | НР Внутренние санитарно-технические работы: демонтаж и разборка (ремонтно-строительные) |  |  |  | 4: %; 5: 87; 7: 87; 12: 7146 | [29 empty] | НР Внутренние санитарно-технические работы: демонтаж и разборка (ремонтно-строительные)
| Пр/774-099.1 | СП Внутренние санитарно-технические работы: демонтаж и разборка (ремонтно-строительные) |  |  |  | 4: %; 5: 44; 7: 44; 12: 3614.07 | [29 empty] | СП Внутренние санитарно-технические работы: демонтаж и разборка (ремонтно-строительные)
|  | Всего по позиции |  |  |  | 10: 19605.51; 12: 19025.19 | [30 empty] | Всего по позиции
32 | ГЭСНр65-03-003-05 | Разборка воздуховодов из листовой стали толщиной: до 0,9 мм диаметром/периметром до 885 мм /2780 мм// вес =5,7кг/м2=126*5,7=718,2кг |  |  |  | 4: 100 м2; 5: 1.26; 6: 1; 7: 1.26 | [23 empty] | Разборка воздуховодов из листовой стали толщиной: до 0,9 мм диаметром/периметром до 885 мм /2780 мм// вес =5,7кг/м2=126*5,7=718,2кг
| 1 | ОТ(ЗТ) |  |  |  | 4: чел.-ч; 7: 23.94; 12: 9765.6 | [25 empty] | ОТ(ЗТ)
| 1-100-30 | Средний разряд работы 3,0 |  |  |  | 4: чел.-ч; 5: 19; 7: 23.94; 10: 407.92; 12: 9765.6 | [26 empty] | Средний разряд работы 3,0
| 2 | ЭМ |  |  |  | 12: 66.65 | [25 empty] | ЭМ
|  | ОТм(ЗТм) |  |  |  | 4: чел.-ч; 7: 0.945; 12: 385.48 | [25 empty] | ОТм(ЗТм)
| 91.06.06-048 | Подъемники одномачтовые, грузоподъемность до 500 кг, высота подъема 45 м |  |  |  | маш.-ч | 0.75 |  | 0.945 | 37.32 | 1.89 | 70.53 |  | 66.65 | [26 empty] | Подъемники одномачтовые, грузоподъемность до 500 кг, высота подъема 45 м
| 4-100-030 | ОТм(Зтм) Средний разряд машинистов 3 |  |  |  | 4: чел.-ч; 5: 0.75; 7: 0.945; 10: 407.92; 12: 385.48 | [27 empty] | ОТм(Зтм) Средний разряд машинистов 3
|  | Итого прямые затраты |  |  |  | 12: 10217.73 | [28 empty] | Итого прямые затраты
|  | ФОТ |  |  |  | 12: 10151.08 | [29 empty] | ФОТ
| Пр/812-099.1-1 | НР Внутренние санитарно-технические работы: демонтаж и разборка (ремонтно-строительные) |  |  |  | 4: %; 5: 87; 7: 87; 12: 8831.44 | [29 empty] | НР Внутренние санитарно-технические работы: демонтаж и разборка (ремонтно-строительные)
| Пр/774-099.1 | СП Внутренние санитарно-технические работы: демонтаж и разборка (ремонтно-строительные) |  |  |  | 4: %; 5: 44; 7: 44; 12: 4466.48 | [29 empty] | СП Внутренние санитарно-технические работы: демонтаж и разборка (ремонтно-строительные)
|  | Всего по позиции |  |  |  | 10: 18663.21; 12: 23515.65 | [30 empty] | Всего по позиции
|  | Итоги по разделу 3 Демонтажные работы. Вентиляция : | [45 empty] | Итоги по разделу 3 Демонтажные работы. Вентиляция :
|  | Итого прямые затраты (справочно) |  |  |  | 12: 37848.5 | [34 empty] | Итого прямые затраты (справочно)
|  | в том числе: | [46 empty] | в том числе:
|  | Оплата труда рабочих |  |  |  | 12: 36626.7 | [34 empty] | Оплата труда рабочих
|  | Эксплуатация машин |  |  |  | 12: 211.31 | [34 empty] | Эксплуатация машин
|  | Оплата труда машинистов (Отм) |  |  |  | 12: 1010.49 | [34 empty] | Оплата труда машинистов (Отм)
|  | Строительные работы |  |  |  | 12: 88288.18 | [34 empty] | Строительные работы
|  | в том числе: | [46 empty] | в том числе:
|  | оплата труда |  |  |  | 12: 36626.7 | [34 empty] | оплата труда
|  | эксплуатация машин и механизмов |  |  |  | 12: 211.31 | [34 empty] | эксплуатация машин и механизмов
|  | оплата труда машинистов (Отм) |  |  |  | 12: 1010.49 | [34 empty] | оплата труда машинистов (Отм)
|  | накладные расходы |  |  |  | 12: 33366.75 | [34 empty] | накладные расходы
|  | сметная прибыль |  |  |  | 12: 17072.93 | [34 empty] | сметная прибыль
|  | Итого ФОТ (справочно) |  |  |  | 12: 37637.19 | [34 empty] | Итого ФОТ (справочно)
|  | Итого накладные расходы (справочно) |  |  |  | 12: 33366.75 | [34 empty] | Итого накладные расходы (справочно)
|  | Итого сметная прибыль (справочно) |  |  |  | 12: 17072.93 | [34 empty] | Итого сметная прибыль (справочно)
|  | Итого по разделу 3 Демонтажные работы. Вентиляция |  |  |  | 12: 88288.18 | [35 empty] | Итого по разделу 3 Демонтажные работы. Вентиляция
|  | справочно: | [46 empty] | справочно:
|  | Затраты труда рабочих | [46 empty] | Затраты труда рабочих
|  | Затраты труда машинистов | [46 empty] | Затраты труда машинистов
|  | Справочно | [48 empty] | Справочно
|  | затраты труда рабочих |  |  |  | 7: 89.7498 | [37 empty] | затраты труда рабочих
|  | затраты труда машинистов |  |  |  | 7: 2.4724 | [37 empty] | затраты труда машинистов
Раздел 4. Демонтажные работы. Отопление | [36 empty] | Раздел 4. Демонтажные работы. Отопление
33 | ГЭСНр65-02-008-01 | Демонтаж: радиаторов весом до 80 кг / вес=6с*1+7с*9+8с*1=77секций*6,65=512,05кг |  |  |  | 4: 100 шт; 5: 0.11; 6: 1; 7: 0.11 | [23 empty] | Демонтаж: радиаторов весом до 80 кг / вес=6с*1+7с*9+8с*1=77секций*6,65=512,05кг
| 1 | ОТ(ЗТ) |  |  |  | 4: чел.-ч; 7: 12.1; 12: 4562.55 | [25 empty] | ОТ(ЗТ)
| 1-100-21 | Средний разряд работы 2,1 |  |  |  | 4: чел.-ч; 5: 110; 7: 12.1; 10: 377.07; 12: 4562.55 | [26 empty] | Средний разряд работы 2,1
| 2 | ЭМ |  |  |  | 12: 17.38 | [25 empty] | ЭМ
|  | ОТм(ЗТм) |  |  |  | 4: чел.-ч; 7: 0.2464; 12: 100.51 | [25 empty] | ОТм(ЗТм)
| 91.06.06-048 | Подъемники одномачтовые, грузоподъемность до 500 кг, высота подъема 45 м |  |  |  | маш.-ч | 2.24 |  | 0.2464 | 37.32 | 1.89 | 70.53 |  | 17.38 | [26 empty] | Подъемники одномачтовые, грузоподъемность до 500 кг, высота подъема 45 м
| 4-100-030 | ОТм(Зтм) Средний разряд машинистов 3 |  |  |  | 4: чел.-ч; 5: 2.24; 7: 0.2464; 10: 407.92; 12: 100.51 | [27 empty] | ОТм(Зтм) Средний разряд машинистов 3
|  | Итого прямые затраты |  |  |  | 12: 4680.44 | [28 empty] | Итого прямые затраты
|  | ФОТ |  |  |  | 12: 4663.06 | [29 empty] | ФОТ
| Пр/812-099.1-1 | НР Внутренние санитарно-технические работы: демонтаж и разборка (ремонтно-строительные) |  |  |  | 4: %; 5: 87; 7: 87; 12: 4056.86 | [29 empty] | НР Внутренние санитарно-технические работы: демонтаж и разборка (ремонтно-строительные)
| Пр/774-099.1 | СП Внутренние санитарно-технические работы: демонтаж и разборка (ремонтно-строительные) |  |  |  | 4: %; 5: 44; 7: 44; 12: 2051.75 | [29 empty] | СП Внутренние санитарно-технические работы: демонтаж и разборка (ремонтно-строительные)
|  | Всего по позиции |  |  |  | 10: 98082.27; 12: 10789.05 | [30 empty] | Всего по позиции
34 | ГЭСНр65-02-003-02 | Разборка трубопроводов из водогазопроводных труб в зданиях и сооружениях на резьбе диаметром: свыше 32 до 50 мм / Д40*3,5 совместно с кранами шаровыми муфтовыми Д20 / вес=3,84кг/м=3,84*10=38,4кг+0,3кг (краны)=38,7кг |  |  |  | 4: 100 м; 5: 0.1; 6: 1; 7: 0.1 | [23 empty] | Разборка трубопроводов из водогазопроводных труб в зданиях и сооружениях на резьбе диаметром: свыше 32 до 50 мм / Д40*3,5 совместно с кранами шаровыми муфтовыми Д20 / вес=3,84кг/м=3,84*10=38,4кг+0,3кг (краны)=38,7кг
| 1 | ОТ(ЗТ) |  |  |  | 4: чел.-ч; 7: 5.47; 12: 2231.32 | [25 empty] | ОТ(ЗТ)
| 1-100-30 | Средний разряд работы 3,0 |  |  |  | 4: чел.-ч; 5: 54.7; 7: 5.47; 10: 407.92; 12: 2231.32 | [26 empty] | Средний разряд работы 3,0
|  | Итого прямые затраты |  |  |  | 12: 2231.32 | [28 empty] | Итого прямые затраты
|  | ФОТ |  |  |  | 12: 2231.32 | [29 empty] | ФОТ
| Пр/812-099.1-1 | НР Внутренние санитарно-технические работы: демонтаж и разборка (ремонтно-строительные) |  |  |  | 4: %; 5: 87; 7: 87; 12: 1941.25 | [29 empty] | НР Внутренние санитарно-технические работы: демонтаж и разборка (ремонтно-строительные)
| Пр/774-099.1 | СП Внутренние санитарно-технические работы: демонтаж и разборка (ремонтно-строительные) |  |  |  | 4: %; 5: 44; 7: 44; 12: 981.78 | [29 empty] | СП Внутренние санитарно-технические работы: демонтаж и разборка (ремонтно-строительные)
|  | Всего по позиции |  |  |  | 10: 51543.5; 12: 5154.35 | [30 empty] | Всего по позиции
|  | Итоги по разделу 4 Демонтажные работы. Отопление : | [45 empty] | Итоги по разделу 4 Демонтажные работы. Отопление :
|  | Итого прямые затраты (справочно) |  |  |  | 12: 6911.76 | [34 empty] | Итого прямые затраты (справочно)
|  | в том числе: | [46 empty] | в том числе:
|  | Оплата труда рабочих |  |  |  | 12: 6793.87 | [34 empty] | Оплата труда рабочих
|  | Эксплуатация машин |  |  |  | 12: 17.38 | [34 empty] | Эксплуатация машин
|  | Оплата труда машинистов (Отм) |  |  |  | 12: 100.51 | [34 empty] | Оплата труда машинистов (Отм)
|  | Строительные работы |  |  |  | 12: 15943.4 | [34 empty] | Строительные работы
|  | в том числе: | [46 empty] | в том числе:
|  | оплата труда |  |  |  | 12: 6793.87 | [34 empty] | оплата труда
|  | эксплуатация машин и механизмов |  |  |  | 12: 17.38 | [34 empty] | эксплуатация машин и механизмов
|  | оплата труда машинистов (Отм) |  |  |  | 12: 100.51 | [34 empty] | оплата труда машинистов (Отм)
|  | накладные расходы |  |  |  | 12: 5998.11 | [34 empty] | накладные расходы
|  | сметная прибыль |  |  |  | 12: 3033.53 | [34 empty] | сметная прибыль
|  | Итого ФОТ (справочно) |  |  |  | 12: 6894.38 | [34 empty] | Итого ФОТ (справочно)
|  | Итого накладные расходы (справочно) |  |  |  | 12: 5998.11 | [34 empty] | Итого накладные расходы (справочно)
|  | Итого сметная прибыль (справочно) |  |  |  | 12: 3033.53 | [34 empty] | Итого сметная прибыль (справочно)
|  | Итого по разделу 4 Демонтажные работы. Отопление |  |  |  | 12: 15943.4 | [35 empty] | Итого по разделу 4 Демонтажные работы. Отопление
|  | справочно: | [46 empty] | справочно:
|  | Затраты труда рабочих | [46 empty] | Затраты труда рабочих
|  | Затраты труда машинистов | [46 empty] | Затраты труда машинистов
|  | Справочно | [48 empty] | Справочно
|  | затраты труда рабочих |  |  |  | 7: 17.57 | [37 empty] | затраты труда рабочих
|  | затраты труда машинистов |  |  |  | 7: 0.2464 | [37 empty] | затраты труда машинистов
Раздел 5. Демонтажные работы. Сети связи | [36 empty] | Раздел 5. Демонтажные работы. Сети связи
35 | ГЭСНр67-01-002-11 | Демонтаж винипластовых труб, проложенных на скобах диаметром: до 25 мм/ Гофр.труба с кабелем "витая пара" и коробками коммутационными / с сохранением |  |  |  | 4: 100 м труб; 5: 0.24; 6: 1; 7: 0.24 | [23 empty] | Демонтаж винипластовых труб, проложенных на скобах диаметром: до 25 мм/ Гофр.труба с кабелем "витая пара" и коробками коммутационными / с сохранением
| 1 | ОТ(ЗТ) |  |  |  | 4: чел.-ч; 7: 0.9552; 12: 373.27 | [25 empty] | ОТ(ЗТ)
| 1-100-25 | Средний разряд работы 2,5 |  |  |  | 4: чел.-ч; 5: 3.98; 7: 0.9552; 10: 390.78; 12: 373.27 | [26 empty] | Средний разряд работы 2,5
|  | Итого прямые затраты |  |  |  | 12: 373.27 | [28 empty] | Итого прямые затраты
|  | ФОТ |  |  |  | 12: 373.27 | [29 empty] | ФОТ
| Пр/812-101.0-1 | НР Электромонтажные работы (ремонтно-строительные) |  |  |  | 4: %; 5: 91; 7: 91; 12: 339.68 | [29 empty] | НР Электромонтажные работы (ремонтно-строительные)
| Пр/774-101.0 | СП Электромонтажные работы (ремонтно-строительные) |  |  |  | 4: %; 5: 48; 7: 48; 12: 179.17 | [29 empty] | СП Электромонтажные работы (ремонтно-строительные)
|  | Всего по позиции |  |  |  | 10: 3717.17; 12: 892.12 | [30 empty] | Всего по позиции
36 | ГЭСНм10-10-001-01 | Камеры видеонаблюдения: внутренняя/ с сохранением |  |  |  | 4: 10 шт; 5: 1.2; 6: 1; 7: 1.2 | [23 empty] | Камеры видеонаблюдения: внутренняя/ с сохранением
| 571/пр_2022_п.84_т.3_стр.2_стб.3 | Демонтаж оборудования, пригодного для дальнейшего использования, со снятием с места установки, необходимой (частичной) разборкой без хранения (перемещается на другое место установки и тому подобное) ОЗП=0,6; ЭМ=0,6 к расх.; ЗПМ=0,6; МАТ=0 к расх.; ТЗ=0,6; ТЗМ=0,6 | [36 empty] | Демонтаж оборудования, пригодного для дальнейшего использования, со снятием с места установки, необходимой (частичной) разборкой без хранения (перемещается на другое место установки и тому подобное) ОЗП=0,6; ЭМ=0,6 к расх.; ЗПМ=0,6; МАТ=0 к расх.; ТЗ=0,6; ТЗМ=0,6
| 1 | ОТ(ЗТ) |  |  |  | 4: чел.-ч; 7: 10.9224; 12: 6245.48 | [25 empty] | ОТ(ЗТ)
| 2-100-02 | Рабочий 2 разряда |  |  |  | чел.-ч | 0.05 | 0.6 | 0.036 |  |  | 373.64 |  | 13.45 | [26 empty] | Рабочий 2 разряда
| 2-100-05 | Рабочий 5 разряда |  |  |  | чел.-ч | 7.56 | 0.6 | 5.4432 |  |  | 527.9 |  | 2873.47 | [26 empty] | Рабочий 5 разряда
| 2-100-06 | Рабочий 6 разряда |  |  |  | чел.-ч | 7.56 | 0.6 | 5.4432 |  |  | 617.02 |  | 3358.56 | [26 empty] | Рабочий 6 разряда
| 2 | ЭМ |  |  |  | 12: 5.2 | [25 empty] | ЭМ
|  | ОТм(ЗТм) |  |  |  | 4: чел.-ч; 7: 0.0072; 12: 3.31 | [25 empty] | ОТм(ЗТм)
| 91.14.02-001 | Автомобили бортовые, грузоподъемность до 5 т |  |  |  | маш.-ч | 0.01 | 0.6 | 0.0072 | 477.92 | 1.51 | 721.66 |  | 5.2 | [26 empty] | Автомобили бортовые, грузоподъемность до 5 т
| 4-100-040 | ОТм(Зтм) Средний разряд машинистов 4 |  |  |  | чел.-ч | 0.01 | 0.6 | 0.0072 |  |  | 459.34 |  | 3.31 | [27 empty] | ОТм(Зтм) Средний разряд машинистов 4
| 4 | М |  |  |  | 12: 0 | [25 empty] | М
| 01.7.03.04-0001 | Электроэнергия |  |  |  | кВт-ч | 0.68 | 0 | 0 |  |  | 7.27 |  | 0 | [26 empty] | Электроэнергия
| 01.7.15.07-0007 | Дюбели пластмассовые, диаметр 14 мм, длина 70 мм |  |  |  | 100 шт | 0.4 | 0 | 0 | 170.67 | 1.29 | 220.16 |  | 0 | [26 empty] | Дюбели пластмассовые, диаметр 14 мм, длина 70 мм
| 01.7.15.14-1054 | Шурупы самонарезающие стальные оксидированные с потайной головкой и крестообразным шлицем, наконечник сверло, диаметр 4,2 мм, длина 60 мм |  |  |  | 100 шт | 0.4 | 0 | 0 | 224.8 | 1.29 | 289.99 |  | 0 | [26 empty] | Шурупы самонарезающие стальные оксидированные с потайной головкой и крестообразным шлицем, наконечник сверло, диаметр 4,2 мм, длина 60 мм
|  | Итого прямые затраты |  |  |  | 12: 6253.99 | [28 empty] | Итого прямые затраты
36.1 | 421/пр_2020_п.75_пп.а | Вспомогательные ненормируемые материальные ресурсы |  |  |  | 4: %; 5: 2; 7: 2; 11: 0.6; 12: 124.91 | [38 empty] | Вспомогательные ненормируемые материальные ресурсы
|  | ФОТ |  |  |  | 12: 6248.79 | [29 empty] | ФОТ
| Пр/812-051.1-1 | НР Прокладка и монтаж сетей связи |  |  |  | 4: %; 5: 90; 7: 90; 12: 5623.91 | [29 empty] | НР Прокладка и монтаж сетей связи
| Пр/774-051.1 | СП Прокладка и монтаж сетей связи |  |  |  | 4: %; 5: 46; 7: 46; 12: 2874.44 | [29 empty] | СП Прокладка и монтаж сетей связи
|  | Всего по позиции |  |  |  | 10: 12397.71; 12: 14877.25 | [30 empty] | Всего по позиции
|  | Итоги по разделу 5 Демонтажные работы. Сети связи : | [45 empty] | Итоги по разделу 5 Демонтажные работы. Сети связи :
|  | Итого прямые затраты (справочно) |  |  |  | 12: 6752.17 | [34 empty] | Итого прямые затраты (справочно)
|  | в том числе: | [46 empty] | в том числе:
|  | Оплата труда рабочих |  |  |  | 12: 6618.75 | [34 empty] | Оплата труда рабочих
|  | Эксплуатация машин |  |  |  | 12: 5.2 | [34 empty] | Эксплуатация машин
|  | Оплата труда машинистов (Отм) |  |  |  | 12: 3.31 | [34 empty] | Оплата труда машинистов (Отм)
|  | Материалы |  |  |  | 12: 124.91 | [34 empty] | Материалы
|  | Строительные работы |  |  |  | 12: 892.12 | [34 empty] | Строительные работы
|  | в том числе: | [46 empty] | в том числе:
|  | оплата труда |  |  |  | 12: 373.27 | [34 empty] | оплата труда
|  | накладные расходы |  |  |  | 12: 339.68 | [34 empty] | накладные расходы
|  | сметная прибыль |  |  |  | 12: 179.17 | [34 empty] | сметная прибыль
|  | Монтажные работы |  |  |  | 12: 14877.25 | [34 empty] | Монтажные работы
|  | в том числе: | [46 empty] | в том числе:
|  | оплата труда |  |  |  | 12: 6245.48 | [34 empty] | оплата труда
|  | эксплуатация машин и механизмов |  |  |  | 12: 5.2 | [34 empty] | эксплуатация машин и механизмов
|  | оплата труда машинистов (Отм) |  |  |  | 12: 3.31 | [34 empty] | оплата труда машинистов (Отм)
|  | материалы |  |  |  | 12: 124.91 | [34 empty] | материалы
|  | накладные расходы |  |  |  | 12: 5623.91 | [34 empty] | накладные расходы
|  | сметная прибыль |  |  |  | 12: 2874.44 | [34 empty] | сметная прибыль
|  | Итого ФОТ (справочно) |  |  |  | 12: 6622.06 | [34 empty] | Итого ФОТ (справочно)
|  | Итого накладные расходы (справочно) |  |  |  | 12: 5963.59 | [34 empty] | Итого накладные расходы (справочно)
|  | Итого сметная прибыль (справочно) |  |  |  | 12: 3053.61 | [34 empty] | Итого сметная прибыль (справочно)
|  | Итого по разделу 5 Демонтажные работы. Сети связи |  |  |  | 12: 15769.37 | [35 empty] | Итого по разделу 5 Демонтажные работы. Сети связи
|  | справочно: | [46 empty] | справочно:
|  | Затраты труда рабочих | [46 empty] | Затраты труда рабочих
|  | Затраты труда машинистов | [46 empty] | Затраты труда машинистов
|  | Справочно | [48 empty] | Справочно
|  | затраты труда рабочих |  |  |  | 7: 11.8776 | [37 empty] | затраты труда рабочих
|  | затраты труда машинистов |  |  |  | 7: 0.0072 | [37 empty] | затраты труда машинистов
Раздел 6. Демонтажные работы. Система К1 | [36 empty] | Раздел 6. Демонтажные работы. Система К1
37 | ГЭСНр65-01-002-01 | Разборка трубопроводов из чугунных канализационных труб диаметром: 50 мм / стр. мусор=0,1062т |  |  |  | 4: 100 м; 5: 0.18; 6: 1; 7: 0.18 | [23 empty] | Разборка трубопроводов из чугунных канализационных труб диаметром: 50 мм / стр. мусор=0,1062т
| 1 | ОТ(ЗТ) |  |  |  | 4: чел.-ч; 7: 12.384; 12: 5009.2 | [25 empty] | ОТ(ЗТ)
| 1-100-29 | Средний разряд работы 2,9 |  |  |  | 4: чел.-ч; 5: 68.8; 7: 12.384; 10: 404.49; 12: 5009.2 | [26 empty] | Средний разряд работы 2,9
| 2 | ЭМ |  |  |  | 12: 2.03 | [25 empty] | ЭМ
|  | ОТм(ЗТм) |  |  |  | 4: чел.-ч; 7: 0.0288; 12: 11.75 | [25 empty] | ОТм(ЗТм)
| 91.06.06-048 | Подъемники одномачтовые, грузоподъемность до 500 кг, высота подъема 45 м |  |  |  | маш.-ч | 0.16 |  | 0.0288 | 37.32 | 1.89 | 70.53 |  | 2.03 | [26 empty] | Подъемники одномачтовые, грузоподъемность до 500 кг, высота подъема 45 м
| 4-100-030 | ОТм(Зтм) Средний разряд машинистов 3 |  |  |  | 4: чел.-ч; 5: 0.16; 7: 0.0288; 10: 407.92; 12: 11.75 | [27 empty] | ОТм(Зтм) Средний разряд машинистов 3
Н | 999-9899 | Строительный мусор и масса возвратных материалов |  |  |  | 4: т; 5: 0.59; 7: 0.1062 | [31 empty] | Строительный мусор и масса возвратных материалов
|  | Итого прямые затраты |  |  |  | 12: 5022.98 | [28 empty] | Итого прямые затраты
|  | ФОТ |  |  |  | 12: 5020.95 | [29 empty] | ФОТ
| Пр/812-099.1-1 | НР Внутренние санитарно-технические работы: демонтаж и разборка (ремонтно-строительные) |  |  |  | 4: %; 5: 87; 7: 87; 12: 4368.23 | [29 empty] | НР Внутренние санитарно-технические работы: демонтаж и разборка (ремонтно-строительные)
| Пр/774-099.1 | СП Внутренние санитарно-технические работы: демонтаж и разборка (ремонтно-строительные) |  |  |  | 4: %; 5: 44; 7: 44; 12: 2209.22 | [29 empty] | СП Внутренние санитарно-технические работы: демонтаж и разборка (ремонтно-строительные)
|  | Всего по позиции |  |  |  | 10: 64446.83; 12: 11600.43 | [30 empty] | Всего по позиции
|  | Итоги по разделу 6 Демонтажные работы. Система К1 : | [45 empty] | Итоги по разделу 6 Демонтажные работы. Система К1 :
|  | Итого прямые затраты (справочно) |  |  |  | 12: 5022.98 | [34 empty] | Итого прямые затраты (справочно)
|  | в том числе: | [46 empty] | в том числе:
|  | Оплата труда рабочих |  |  |  | 12: 5009.2 | [34 empty] | Оплата труда рабочих
|  | Эксплуатация машин |  |  |  | 12: 2.03 | [34 empty] | Эксплуатация машин
|  | Оплата труда машинистов (Отм) |  |  |  | 12: 11.75 | [34 empty] | Оплата труда машинистов (Отм)
|  | Строительные работы |  |  |  | 12: 11600.43 | [34 empty] | Строительные работы
|  | в том числе: | [46 empty] | в том числе:
|  | оплата труда |  |  |  | 12: 5009.2 | [34 empty] | оплата труда
|  | эксплуатация машин и механизмов |  |  |  | 12: 2.03 | [34 empty] | эксплуатация машин и механизмов
|  | оплата труда машинистов (Отм) |  |  |  | 12: 11.75 | [34 empty] | оплата труда машинистов (Отм)
|  | накладные расходы |  |  |  | 12: 4368.23 | [34 empty] | накладные расходы
|  | сметная прибыль |  |  |  | 12: 2209.22 | [34 empty] | сметная прибыль
|  | Итого ФОТ (справочно) |  |  |  | 12: 5020.95 | [34 empty] | Итого ФОТ (справочно)
|  | Итого накладные расходы (справочно) |  |  |  | 12: 4368.23 | [34 empty] | Итого накладные расходы (справочно)
|  | Итого сметная прибыль (справочно) |  |  |  | 12: 2209.22 | [34 empty] | Итого сметная прибыль (справочно)
|  | Итого по разделу 6 Демонтажные работы. Система К1 |  |  |  | 12: 11600.43 | [35 empty] | Итого по разделу 6 Демонтажные работы. Система К1
|  | справочно: | [46 empty] | справочно:
|  | Затраты труда рабочих | [46 empty] | Затраты труда рабочих
|  | Затраты труда машинистов | [46 empty] | Затраты труда машинистов
|  | Справочно | [48 empty] | Справочно
|  | затраты труда рабочих |  |  |  | 7: 12.384 | [37 empty] | затраты труда рабочих
|  | затраты труда машинистов |  |  |  | 7: 0.0288 | [37 empty] | затраты труда машинистов
Раздел 7. Демонтажные работы. Системы В1, Т3 | [36 empty] | Раздел 7. Демонтажные работы. Системы В1, Т3
38 | ГЭСНр65-01-001-01 | Разборка трубопроводов из водогазопроводных труб диаметром: до 25 мм / стр. мусор=0,0589т |  |  |  | 4: 100 м; 5: 0.31; 6: 1; 7: 0.31 | [23 empty] | Разборка трубопроводов из водогазопроводных труб диаметром: до 25 мм / стр. мусор=0,0589т
| 1 | ОТ(ЗТ) |  |  |  | 4: чел.-ч; 7: 8.6893; 12: 3425.41 | [25 empty] | ОТ(ЗТ)
| 1-100-26 | Средний разряд работы 2,6 |  |  |  | 4: чел.-ч; 5: 28.03; 7: 8.6893; 10: 394.21; 12: 3425.41 | [26 empty] | Средний разряд работы 2,6
| 2 | ЭМ |  |  |  | 12: 6.52 | [25 empty] | ЭМ
|  | ОТм(ЗТм) |  |  |  | 4: чел.-ч; 7: 0.0155; 12: 6.32 | [25 empty] | ОТм(ЗТм)
| 91.06.06-048 | Подъемники одномачтовые, грузоподъемность до 500 кг, высота подъема 45 м |  |  |  | маш.-ч | 0.05 |  | 0.0155 | 37.32 | 1.89 | 70.53 |  | 1.09 | [26 empty] | Подъемники одномачтовые, грузоподъемность до 500 кг, высота подъема 45 м
| 4-100-030 | ОТм(Зтм) Средний разряд машинистов 3 |  |  |  | 4: чел.-ч; 5: 0.05; 7: 0.0155; 10: 407.92; 12: 6.32 | [27 empty] | ОТм(Зтм) Средний разряд машинистов 3
| 91.17.04-042 | Аппараты для газовой сварки и резки |  |  |  | маш.-ч | 2.5 |  | 0.775 | 4.35 | 1.61 | 7 |  | 5.43 | [26 empty] | Аппараты для газовой сварки и резки
| 4 | М |  |  |  | 12: 153.24 | [25 empty] | М
| 01.3.02.03-0001 | Ацетилен газообразный технический |  |  |  | м3 | 0.36 |  | 0.1116 | 340.41 | 2.02 | 687.63 |  | 76.74 | [26 empty] | Ацетилен газообразный технический
| 01.3.02.08-0001 | Кислород газообразный технический |  |  |  | м3 | 2.29 |  | 0.7099 | 114.64 | 0.94 | 107.76 |  | 76.5 | [26 empty] | Кислород газообразный технический
Н | 999-9899 | Строительный мусор и масса возвратных материалов |  |  |  | 4: т; 5: 0.19; 7: 0.0589 | [31 empty] | Строительный мусор и масса возвратных материалов
|  | Итого прямые затраты |  |  |  | 12: 3591.49 | [28 empty] | Итого прямые затраты
|  | ФОТ |  |  |  | 12: 3431.73 | [29 empty] | ФОТ
| Пр/812-099.1-1 | НР Внутренние санитарно-технические работы: демонтаж и разборка (ремонтно-строительные) |  |  |  | 4: %; 5: 87; 7: 87; 12: 2985.61 | [29 empty] | НР Внутренние санитарно-технические работы: демонтаж и разборка (ремонтно-строительные)
| Пр/774-099.1 | СП Внутренние санитарно-технические работы: демонтаж и разборка (ремонтно-строительные) |  |  |  | 4: %; 5: 44; 7: 44; 12: 1509.96 | [29 empty] | СП Внутренние санитарно-технические работы: демонтаж и разборка (ремонтно-строительные)
|  | Всего по позиции |  |  |  | 10: 26087.29; 12: 8087.06 | [30 empty] | Всего по позиции
39 | ГЭСН16-04-005-01 | Прокладка внутренних трубопроводов водоснабжения и отопления из многослойных полипропиленовых труб, из заранее собранных узлов, наружным диаметром: 20 мм // ПРИМ: демонтаж трубопровода из сшитого полиэтилена Д16 / вес=90гр/м=13*0,09кг=1,17кг |  |  |  | 4: 100 м; 5: 0.13; 6: 1; 7: 0.13 | [23 empty] | Прокладка внутренних трубопроводов водоснабжения и отопления из многослойных полипропиленовых труб, из заранее собранных узлов, наружным диаметром: 20 мм // ПРИМ: демонтаж трубопровода из сшитого полиэтилена Д16 / вес=90гр/м=13*0,09кг=1,17кг
| 571/пр_2022_п.83_т.2_стр.3_стб.3 | Демонтаж (разборка) систем инженерно-технического обеспечения ОЗП=0,4; ЭМ=0,4 к расх.; ЗПМ=0,4; МАТ=0 к расх.; ТЗ=0,4; ТЗМ=0,4 | [36 empty] | Демонтаж (разборка) систем инженерно-технического обеспечения ОЗП=0,4; ЭМ=0,4 к расх.; ЗПМ=0,4; МАТ=0 к расх.; ТЗ=0,4; ТЗМ=0,4
| 1 | ОТ(ЗТ) |  |  |  | 4: чел.-ч; 7: 0.71292; 12: 320.14 | [25 empty] | ОТ(ЗТ)
| 1-100-38 | Средний разряд работы 3,8 |  |  |  | чел.-ч | 13.71 | 0.4 | 0.71292 |  |  | 449.05 |  | 320.14 | [26 empty] | Средний разряд работы 3,8
| 2 | ЭМ |  |  |  | 12: 2.25 | [25 empty] | ЭМ
|  | ОТм(ЗТм) |  |  |  | 4: чел.-ч; 7: 0.00104; 12: 0.48 | [25 empty] | ОТм(ЗТм)
| 91.10.09-011 | Установки для гидравлических испытаний трубопроводов, давление нагнетания низкое 0,1 МПа (1 кгс/см2), высокое 10 МПа (100 кгс/см2) |  |  |  | маш.-ч | 1.27 | 0.4 | 0.06604 | 14.13 | 1.61 | 22.75 |  | 1.5 | [26 empty] | Установки для гидравлических испытаний трубопроводов, давление нагнетания низкое 0,1 МПа (1 кгс/см2), высокое 10 МПа (100 кгс/см2)
| 91.14.02-001 | Автомобили бортовые, грузоподъемность до 5 т |  |  |  | маш.-ч | 0.02 | 0.4 | 0.00104 | 477.92 | 1.51 | 721.66 |  | 0.75 | [26 empty] | Автомобили бортовые, грузоподъемность до 5 т
| 4-100-040 | ОТм(Зтм) Средний разряд машинистов 4 |  |  |  | чел.-ч | 0.02 | 0.4 | 0.00104 |  |  | 459.34 |  | 0.48 | [27 empty] | ОТм(Зтм) Средний разряд машинистов 4
| 4 | М |  |  |  | 12: 0 | [25 empty] | М
| 01.7.03.01-0001 | Вода |  |  |  | м3 | 0.293 | 0 | 0 | 35.71 | 1.69 | 60.35 |  | 0 | [26 empty] | Вода
| 01.7.03.04-0001 | Электроэнергия |  |  |  | кВт-ч | 2.4828 | 0 | 0 |  |  | 7.27 |  | 0 | [26 empty] | Электроэнергия
| 01.7.15.07-0025 | Дюбели полиэтиленовые распорные, диаметр 10 мм, длина 40 мм |  |  |  | 1000 шт | 0.167 | 0 | 0 | 584.14 | 1.29 | 753.54 |  | 0 | [26 empty] | Дюбели полиэтиленовые распорные, диаметр 10 мм, длина 40 мм
| 01.7.15.12-0031 | Шпильки стальные оцинкованные резьбовые, диаметр резьбы М10, длина 100 мм |  |  |  | т | 0.00317 | 0 | 0 | 150361.36 | 1.23 | 184944.47 |  | 0 | [26 empty] | Шпильки стальные оцинкованные резьбовые, диаметр резьбы М10, длина 100 мм
П,Н | 01.7.17.09 | Буры |  |  |  | 4: шт; 5: 0; 6: 0; 7: 0 | [31 empty] | Буры
П,Н | 18.1.09.06 | Арматура муфтовая |  |  |  | 4: шт; 5: 0; 6: 0; 7: 0 | [31 empty] | Арматура муфтовая
Н | 24.1.02.01 | Хомуты для крепления труб |  |  |  | 4: 10 шт; 5: 16.7; 6: 0; 7: 0 | [31 empty] | Хомуты для крепления труб
Н | 24.3.02.05 | Труба напорная из полипропилена |  |  |  | 4: м; 5: 102.5; 6: 0; 7: 0 | [31 empty] | Труба напорная из полипропилена
П,Н | 24.3.05.19 | Фасонные и соединительные части |  |  |  | 4: шт; 5: 0; 6: 0; 7: 0 | [31 empty] | Фасонные и соединительные части
|  | Итого прямые затраты |  |  |  | 12: 322.87 | [28 empty] | Итого прямые затраты
|  | ФОТ |  |  |  | 12: 320.62 | [29 empty] | ФОТ
| Пр/812-016.0-1, Приказ № 812/пр от 21.12.2020 п.25 | НР Сантехнические работы - внутренние (трубопроводы, водопровод, канализация, отопление, газоснабжение, вентиляция и кондиционирование воздуха) |  |  |  | 4: %; 5: 121; 7: 121; 12: 387.95 | [29 empty] | НР Сантехнические работы - внутренние (трубопроводы, водопровод, канализация, отопление, газоснабжение, вентиляция и кондиционирование воздуха)
| Пр/774-016.0, Приказ № 774/пр от 11.12.2020 п.16 | СП Сантехнические работы - внутренние (трубопроводы, водопровод, канализация, отопление, газоснабжение, вентиляция и кондиционирование воздуха) |  |  |  | 4: %; 5: 72; 7: 72; 12: 230.85 | [29 empty] | СП Сантехнические работы - внутренние (трубопроводы, водопровод, канализация, отопление, газоснабжение, вентиляция и кондиционирование воздуха)
|  | Всего по позиции |  |  |  | 10: 7243.62; 12: 941.67 | [30 empty] | Всего по позиции
|  | Итоги по разделу 7 Демонтажные работы. Системы В1, Т3 : | [45 empty] | Итоги по разделу 7 Демонтажные работы. Системы В1, Т3 :
|  | Итого прямые затраты (справочно) |  |  |  | 12: 3914.36 | [34 empty] | Итого прямые затраты (справочно)
|  | в том числе: | [46 empty] | в том числе:
|  | Оплата труда рабочих |  |  |  | 12: 3745.55 | [34 empty] | Оплата труда рабочих
|  | Эксплуатация машин |  |  |  | 12: 8.77 | [34 empty] | Эксплуатация машин
|  | Оплата труда машинистов (Отм) |  |  |  | 12: 6.8 | [34 empty] | Оплата труда машинистов (Отм)
|  | Материалы |  |  |  | 12: 153.24 | [34 empty] | Материалы
|  | Строительные работы |  |  |  | 12: 9028.73 | [34 empty] | Строительные работы
|  | в том числе: | [46 empty] | в том числе:
|  | оплата труда |  |  |  | 12: 3745.55 | [34 empty] | оплата труда
|  | эксплуатация машин и механизмов |  |  |  | 12: 8.77 | [34 empty] | эксплуатация машин и механизмов
|  | оплата труда машинистов (Отм) |  |  |  | 12: 6.8 | [34 empty] | оплата труда машинистов (Отм)
|  | материалы |  |  |  | 12: 153.24 | [34 empty] | материалы
|  | накладные расходы |  |  |  | 12: 3373.56 | [34 empty] | накладные расходы
|  | сметная прибыль |  |  |  | 12: 1740.81 | [34 empty] | сметная прибыль
|  | Итого ФОТ (справочно) |  |  |  | 12: 3752.35 | [34 empty] | Итого ФОТ (справочно)
|  | Итого накладные расходы (справочно) |  |  |  | 12: 3373.56 | [34 empty] | Итого накладные расходы (справочно)
|  | Итого сметная прибыль (справочно) |  |  |  | 12: 1740.81 | [34 empty] | Итого сметная прибыль (справочно)
|  | Итого по разделу 7 Демонтажные работы. Системы В1, Т3 |  |  |  | 12: 9028.73 | [35 empty] | Итого по разделу 7 Демонтажные работы. Системы В1, Т3
|  | справочно: | [46 empty] | справочно:
|  | Затраты труда рабочих | [46 empty] | Затраты труда рабочих
|  | Затраты труда машинистов | [46 empty] | Затраты труда машинистов
|  | Справочно | [48 empty] | Справочно
|  | затраты труда рабочих |  |  |  | 7: 9.4022 | [37 empty] | затраты труда рабочих
|  | затраты труда машинистов |  |  |  | 7: 0.01654 | [37 empty] | затраты труда машинистов
Раздел 8. Демонтажные работы. Система ПС. | [36 empty] | Раздел 8. Демонтажные работы. Система ПС.
40 | ГЭСНм10-08-002-02 | Извещатель ПС автоматический: дымовой, фотоэлектрический, радиоизотопный, световой в нормальном исполнении / с сохранением |  |  |  | 4: шт; 5: 19; 6: 1; 7: 19 | [23 empty] | Извещатель ПС автоматический: дымовой, фотоэлектрический, радиоизотопный, световой в нормальном исполнении / с сохранением
| 571/пр_2022_п.84_т.3_стр.2_стб.3 | Демонтаж оборудования, пригодного для дальнейшего использования, со снятием с места установки, необходимой (частичной) разборкой без хранения (перемещается на другое место установки и тому подобное) ОЗП=0,6; ЭМ=0,6 к расх.; ЗПМ=0,6; МАТ=0 к расх.; ТЗ=0,6; ТЗМ=0,6 | [36 empty] | Демонтаж оборудования, пригодного для дальнейшего использования, со снятием с места установки, необходимой (частичной) разборкой без хранения (перемещается на другое место установки и тому подобное) ОЗП=0,6; ЭМ=0,6 к расх.; ЗПМ=0,6; МАТ=0 к расх.; ТЗ=0,6; ТЗМ=0,6
| 1 | ОТ(ЗТ) |  |  |  | 4: чел.-ч; 7: 19.152; 12: 8797.28 | [25 empty] | ОТ(ЗТ)
| 1-100-40 | Средний разряд работы 4,0 |  |  |  | чел.-ч | 1.68 | 0.6 | 19.152 |  |  | 459.34 |  | 8797.28 | [26 empty] | Средний разряд работы 4,0
| 4 | М |  |  |  | 12: 0 | [25 empty] | М
| 01.3.05.17-0002 | Канифоль сосновая |  |  |  | кг | 0.0005 | 0 | 0 | 284.15 | 1.62 | 460.32 |  | 0 | [26 empty] | Канифоль сосновая
| 01.7.03.04-0001 | Электроэнергия |  |  |  | кВт-ч | 0.0832 | 0 | 0 |  |  | 7.27 |  | 0 | [26 empty] | Электроэнергия
| 01.7.15.07-0012 | Дюбели пластмассовые с шурупами, диаметр 12 мм, длина 70 мм, диаметр шурупа 8 мм, длина шурупа 70 мм |  |  |  | 100 шт | 0.025 | 0 | 0 | 978.09 | 1.29 | 1261.74 |  | 0 | [26 empty] | Дюбели пластмассовые с шурупами, диаметр 12 мм, длина 70 мм, диаметр шурупа 8 мм, длина шурупа 70 мм
| 03.1.01.01-0002 | Гипс строительный Г-3 |  |  |  | т | 1e-05 | 0 | 0 | 4338.27 | 1.51 | 6550.79 |  | 0 | [26 empty] | Гипс строительный Г-3
| 10.3.02.03-0012 | Припои оловянно-свинцовые бессурьмянистые, марка ПОС40 |  |  |  | кг | 0.01 | 0 | 0 | 899.56 | 1.26 | 1133.45 |  | 0 | [26 empty] | Припои оловянно-свинцовые бессурьмянистые, марка ПОС40
|  | Итого прямые затраты |  |  |  | 12: 8797.28 | [28 empty] | Итого прямые затраты
40.1 | 421/пр_2020_п.75_пп.а | Вспомогательные ненормируемые материальные ресурсы |  |  |  | 4: %; 5: 2; 7: 2; 11: 0.6; 12: 175.95 | [38 empty] | Вспомогательные ненормируемые материальные ресурсы
|  | ФОТ |  |  |  | 12: 8797.28 | [29 empty] | ФОТ
| Пр/812-051.1-1 | НР Прокладка и монтаж сетей связи |  |  |  | 4: %; 5: 90; 7: 90; 12: 7917.55 | [29 empty] | НР Прокладка и монтаж сетей связи
| Пр/774-051.1 | СП Прокладка и монтаж сетей связи |  |  |  | 4: %; 5: 46; 7: 46; 12: 4046.75 | [29 empty] | СП Прокладка и монтаж сетей связи
|  | Всего по позиции |  |  |  | 10: 1101.98; 12: 20937.53 | [30 empty] | Всего по позиции
41 | ГЭСНм08-03-593-10 | Световые настенные указатели / с сохранением |  |  |  | 4: 100 шт; 5: 0.11; 6: 1; 7: 0.11 | [23 empty] | Световые настенные указатели / с сохранением
| 571/пр_2022_п.84_т.3_стр.2_стб.3 | Демонтаж оборудования, пригодного для дальнейшего использования, со снятием с места установки, необходимой (частичной) разборкой без хранения (перемещается на другое место установки и тому подобное) ОЗП=0,6; ЭМ=0,6 к расх.; ЗПМ=0,6; МАТ=0 к расх.; ТЗ=0,6; ТЗМ=0,6 | [36 empty] | Демонтаж оборудования, пригодного для дальнейшего использования, со снятием с места установки, необходимой (частичной) разборкой без хранения (перемещается на другое место установки и тому подобное) ОЗП=0,6; ЭМ=0,6 к расх.; ЗПМ=0,6; МАТ=0 к расх.; ТЗ=0,6; ТЗМ=0,6
| 1 | ОТ(ЗТ) |  |  |  | 4: чел.-ч; 7: 5.185; 12: 2452.75 | [25 empty] | ОТ(ЗТ)
| 1-100-42 | Средний разряд работы 4,2 |  |  |  | чел.-ч | 78.56 | 0.6 | 5.185 |  |  | 473.05 |  | 2452.75 | [26 empty] | Средний разряд работы 4,2
| 2 | ЭМ |  |  |  | 12: 38.34 | [25 empty] | ЭМ
|  | ОТм(ЗТм) |  |  |  | 4: чел.-ч; 7: 0.0264; 12: 14.2 | [25 empty] | ОТм(ЗТм)
| 91.05.05-015 | Краны на автомобильном ходу, грузоподъемность 16 т |  |  |  | маш.-ч | 0.2 | 0.6 | 0.0132 |  |  | 2182.31 |  | 28.81 | [26 empty] | Краны на автомобильном ходу, грузоподъемность 16 т
| 4-100-060 | ОТм(Зтм) Средний разряд машинистов 6 |  |  |  | чел.-ч | 0.2 | 0.6 | 0.0132 |  |  | 617.02 |  | 8.14 | [27 empty] | ОТм(Зтм) Средний разряд машинистов 6
| 91.14.02-001 | Автомобили бортовые, грузоподъемность до 5 т |  |  |  | маш.-ч | 0.2 | 0.6 | 0.0132 | 477.92 | 1.51 | 721.66 |  | 9.53 | [26 empty] | Автомобили бортовые, грузоподъемность до 5 т
| 4-100-040 | ОТм(Зтм) Средний разряд машинистов 4 |  |  |  | чел.-ч | 0.2 | 0.6 | 0.0132 |  |  | 459.34 |  | 6.06 | [27 empty] | ОТм(Зтм) Средний разряд машинистов 4
| 4 | М |  |  |  | 12: 0 | [25 empty] | М
| 01.7.06.05-0041 | Ленты изоляционные хлопчатобумажные прорезиненные для электромонтажных и ремонтных работ, цвет черный, ширина 20 мм, толщина 0,35 мм |  |  |  | м | 17.5 | 0 | 0 | 5.87 | 0.94 | 5.52 |  | 0 | [26 empty] | Ленты изоляционные хлопчатобумажные прорезиненные для электромонтажных и ремонтных работ, цвет черный, ширина 20 мм, толщина 0,35 мм
| 01.7.15.07-0014 | Дюбели распорные полипропиленовые |  |  |  | 100 шт | 4.08 | 0 | 0 | 41.71 | 1.29 | 53.81 |  | 0 | [26 empty] | Дюбели распорные полипропиленовые
| 21.2.01.02-0141 | Провод неизолированный для воздушных линий электропередачи М 4 |  |  |  | т | 0.00153 | 0 | 0 | 948687.13 | 1.13 | 1072016.46 |  | 0 | [26 empty] | Провод неизолированный для воздушных линий электропередачи М 4
|  | Итого прямые затраты |  |  |  | 12: 2505.29 | [28 empty] | Итого прямые затраты
41.1 | 421/пр_2020_п.75_пп.а | Вспомогательные ненормируемые материальные ресурсы |  |  |  | 4: %; 5: 2; 7: 2; 11: 0.6; 12: 49.06 | [38 empty] | Вспомогательные ненормируемые материальные ресурсы
|  | ФОТ |  |  |  | 12: 2466.95 | [29 empty] | ФОТ
| Пр/812-049.3-1 | НР Электротехнические установки на других объектах |  |  |  | 4: %; 5: 97; 7: 97; 12: 2392.94 | [29 empty] | НР Электротехнические установки на других объектах
| Пр/774-049.3 | СП Электротехнические установки на других объектах |  |  |  | 4: %; 5: 51; 7: 51; 12: 1258.14 | [29 empty] | СП Электротехнические установки на других объектах
|  | Всего по позиции |  |  |  | 10: 56413; 12: 6205.43 | [30 empty] | Всего по позиции
42 | ГЭСНм10-04-101-07 | Громкоговоритель или звуковая колонка: в помещении/ с сохранением |  |  |  | 4: шт; 5: 7; 6: 1; 7: 7 | [23 empty] | Громкоговоритель или звуковая колонка: в помещении/ с сохранением
| 571/пр_2022_п.84_т.3_стр.2_стб.3 | Демонтаж оборудования, пригодного для дальнейшего использования, со снятием с места установки, необходимой (частичной) разборкой без хранения (перемещается на другое место установки и тому подобное) ОЗП=0,6; ЭМ=0,6 к расх.; ЗПМ=0,6; МАТ=0 к расх.; ТЗ=0,6; ТЗМ=0,6 | [36 empty] | Демонтаж оборудования, пригодного для дальнейшего использования, со снятием с места установки, необходимой (частичной) разборкой без хранения (перемещается на другое место установки и тому подобное) ОЗП=0,6; ЭМ=0,6 к расх.; ЗПМ=0,6; МАТ=0 к расх.; ТЗ=0,6; ТЗМ=0,6
| 1 | ОТ(ЗТ) |  |  |  | 4: чел.-ч; 7: 8.4; 12: 3642.49 | [25 empty] | ОТ(ЗТ)
| 1-100-35 | Средний разряд работы 3,5 |  |  |  | чел.-ч | 2 | 0.6 | 8.4 |  |  | 433.63 |  | 3642.49 | [26 empty] | Средний разряд работы 3,5
| 4 | М |  |  |  | 12: 0 | [25 empty] | М
| 01.7.06.05-0042 | Ленты изоляционные из ПВХ для электромонтажных и ремонтных работ, цвет черный, ширина 19 мм, толщина 0,18 мм |  |  |  | м | 3.16 | 0 | 0 | 2.27 | 1.73 | 3.93 |  | 0 | [26 empty] | Ленты изоляционные из ПВХ для электромонтажных и ремонтных работ, цвет черный, ширина 19 мм, толщина 0,18 мм
| 21.2.03.09-0105 | Провод силовой с медными жилами ПРТО 1х1,5-660 |  |  |  | 1000 м | 0.005 | 0 | 0 | 14395.23 | 1.32 | 19001.7 |  | 0 | [26 empty] | Провод силовой с медными жилами ПРТО 1х1,5-660
| 22.2.02.23-0011 | Глухари |  |  |  | 100 шт | 0.011 | 0 | 0 | 260.03 | 1.61 | 418.65 |  | 0 | [26 empty] | Глухари
|  | Итого прямые затраты |  |  |  | 12: 3642.49 | [28 empty] | Итого прямые затраты
42.1 | 421/пр_2020_п.75_пп.а | Вспомогательные ненормируемые материальные ресурсы |  |  |  | 4: %; 5: 2; 7: 2; 11: 0.6; 12: 72.85 | [38 empty] | Вспомогательные ненормируемые материальные ресурсы
|  | ФОТ |  |  |  | 12: 3642.49 | [29 empty] | ФОТ
| Пр/812-051.2-1 | НР Монтаж радиотелевизионного и электронного оборудования |  |  |  | 4: %; 5: 95; 7: 95; 12: 3460.37 | [29 empty] | НР Монтаж радиотелевизионного и электронного оборудования
| Пр/774-051.2 | СП Монтаж радиотелевизионного и электронного оборудования |  |  |  | 4: %; 5: 53; 7: 53; 12: 1930.52 | [29 empty] | СП Монтаж радиотелевизионного и электронного оборудования
|  | Всего по позиции |  |  |  | 10: 1300.89; 12: 9106.23 | [30 empty] | Всего по позиции
43 | ГЭСНм10-01-039-06 | Реле, ключ, кнопка и др. с подготовкой места установки / с сохранением |  |  |  | 4: шт; 5: 3; 6: 1; 7: 3 | [23 empty] | Реле, ключ, кнопка и др. с подготовкой места установки / с сохранением
| 571/пр_2022_п.84_т.3_стр.2_стб.3 | Демонтаж оборудования, пригодного для дальнейшего использования, со снятием с места установки, необходимой (частичной) разборкой без хранения (перемещается на другое место установки и тому подобное) ОЗП=0,6; ЭМ=0,6 к расх.; ЗПМ=0,6; МАТ=0 к расх.; ТЗ=0,6; ТЗМ=0,6 | [36 empty] | Демонтаж оборудования, пригодного для дальнейшего использования, со снятием с места установки, необходимой (частичной) разборкой без хранения (перемещается на другое место установки и тому подобное) ОЗП=0,6; ЭМ=0,6 к расх.; ЗПМ=0,6; МАТ=0 к расх.; ТЗ=0,6; ТЗМ=0,6
| 1 | ОТ(ЗТ) |  |  |  | 4: чел.-ч; 7: 3.6; 12: 1468.51 | [25 empty] | ОТ(ЗТ)
| 1-100-30 | Средний разряд работы 3,0 |  |  |  | чел.-ч | 2 | 0.6 | 3.6 |  |  | 407.92 |  | 1468.51 | [26 empty] | Средний разряд работы 3,0
|  | Итого прямые затраты |  |  |  | 12: 1468.51 | [28 empty] | Итого прямые затраты
43.1 | 421/пр_2020_п.75_пп.а | Вспомогательные ненормируемые материальные ресурсы |  |  |  | 4: %; 5: 2; 7: 2; 11: 0.6; 12: 29.37 | [38 empty] | Вспомогательные ненормируемые материальные ресурсы
|  | ФОТ |  |  |  | 12: 1468.51 | [29 empty] | ФОТ
| Пр/812-051.1-1 | НР Прокладка и монтаж сетей связи |  |  |  | 4: %; 5: 90; 7: 90; 12: 1321.66 | [29 empty] | НР Прокладка и монтаж сетей связи
| Пр/774-051.1 | СП Прокладка и монтаж сетей связи |  |  |  | 4: %; 5: 46; 7: 46; 12: 675.51 | [29 empty] | СП Прокладка и монтаж сетей связи
|  | Всего по позиции |  |  |  | 10: 1165.02; 12: 3495.05 | [30 empty] | Всего по позиции
44 | ГЭСНм08-01-083-01 | Устройство сигнально-блокировочное / с сохраненнием обрудование |  |  |  | 4: шт; 5: 9; 6: 1; 7: 9 | [23 empty] | Устройство сигнально-блокировочное / с сохраненнием обрудование
| 1 | ОТ(ЗТ) |  |  |  | 4: чел.-ч; 7: 18.54; 12: 8516.16 | [25 empty] | ОТ(ЗТ)
| 1-100-40 | Средний разряд работы 4,0 |  |  |  | 4: чел.-ч; 5: 2.06; 7: 18.54; 10: 459.34; 12: 8516.16 | [26 empty] | Средний разряд работы 4,0
| 4 | М |  |  |  | 12: 1799.19 | [25 empty] | М
| 01.7.15.03-0042 | Болты с гайками и шайбами строительные |  |  |  | кг | 0.11 |  | 0.99 | 174.93 | 1.11 | 194.17 |  | 192.23 | [26 empty] | Болты с гайками и шайбами строительные
| 01.7.15.13-0002 | Шплинты проволочные |  |  |  | кг | 0.4 |  | 3.6 | 118.72 | 1.29 | 153.15 |  | 551.34 | [26 empty] | Шплинты проволочные
| 08.4.03.02-0002 | Сталь арматурная горячекатаная гладкая, класс A-I, диаметр 6-22 мм |  |  |  | т | 0.002 |  | 0.018 | 63745 | 0.92 | 58645.4 |  | 1055.62 | [26 empty] | Сталь арматурная горячекатаная гладкая, класс A-I, диаметр 6-22 мм
|  | Итого прямые затраты |  |  |  | 12: 10315.35 | [28 empty] | Итого прямые затраты
44.1 | 421/пр_2020_п.75_пп.а | Вспомогательные ненормируемые материальные ресурсы |  |  |  | 4: %; 5: 2; 7: 2; 12: 170.32 | [38 empty] | Вспомогательные ненормируемые материальные ресурсы
|  | ФОТ |  |  |  | 12: 8516.16 | [29 empty] | ФОТ
| Пр/812-049.3-1 | НР Электротехнические установки на других объектах |  |  |  | 4: %; 5: 97; 7: 97; 12: 8260.68 | [29 empty] | НР Электротехнические установки на других объектах
| Пр/774-049.3 | СП Электротехнические установки на других объектах |  |  |  | 4: %; 5: 51; 7: 51; 12: 4343.24 | [29 empty] | СП Электротехнические установки на других объектах
|  | Всего по позиции |  |  |  | 10: 2565.51; 12: 23089.59 | [30 empty] | Всего по позиции
45 | ГЭСНм08-02-399-01 | Провод в коробах, сечением: до 6 мм2 / с сохранением 700м короба |  |  |  | 4: 100 м; 5: 7.5; 6: 1; 7: 7.5 | [23 empty] | Провод в коробах, сечением: до 6 мм2 / с сохранением 700м короба
| 571/пр_2022_п.84_т.3_стр.4_стб.3 | Демонтаж оборудования, не пригодного для дальнейшего использования (предназначено в лом), без разборки и резки ОЗП=0,3; ЭМ=0,3 к расх.; ЗПМ=0,3; МАТ=0 к расх.; ТЗ=0,3; ТЗМ=0,3 | [36 empty] | Демонтаж оборудования, не пригодного для дальнейшего использования (предназначено в лом), без разборки и резки ОЗП=0,3; ЭМ=0,3 к расх.; ЗПМ=0,3; МАТ=0 к расх.; ТЗ=0,3; ТЗМ=0,3
| 1 | ОТ(ЗТ) |  |  |  | 4: чел.-ч; 7: 6.345; 12: 2849.22 | [25 empty] | ОТ(ЗТ)
| 1-100-38 | Средний разряд работы 3,8 |  |  |  | чел.-ч | 2.82 | 0.3 | 6.345 |  |  | 449.05 |  | 2849.22 | [26 empty] | Средний разряд работы 3,8
| 2 | ЭМ |  |  |  | 12: 65.34 | [25 empty] | ЭМ
|  | ОТм(ЗТм) |  |  |  | 4: чел.-ч; 7: 0.045; 12: 24.22 | [25 empty] | ОТм(ЗТм)
| 91.05.05-015 | Краны на автомобильном ходу, грузоподъемность 16 т |  |  |  | маш.-ч | 0.01 | 0.3 | 0.0225 |  |  | 2182.31 |  | 49.1 | [26 empty] | Краны на автомобильном ходу, грузоподъемность 16 т
| 4-100-060 | ОТм(Зтм) Средний разряд машинистов 6 |  |  |  | чел.-ч | 0.01 | 0.3 | 0.0225 |  |  | 617.02 |  | 13.88 | [27 empty] | ОТм(Зтм) Средний разряд машинистов 6
| 91.14.02-001 | Автомобили бортовые, грузоподъемность до 5 т |  |  |  | маш.-ч | 0.01 | 0.3 | 0.0225 | 477.92 | 1.51 | 721.66 |  | 16.24 | [26 empty] | Автомобили бортовые, грузоподъемность до 5 т
| 4-100-040 | ОТм(Зтм) Средний разряд машинистов 4 |  |  |  | чел.-ч | 0.01 | 0.3 | 0.0225 |  |  | 459.34 |  | 10.34 | [27 empty] | ОТм(Зтм) Средний разряд машинистов 4
| 4 | М |  |  |  | 12: 0 | [25 empty] | М
| 01.7.06.05-0041 | Ленты изоляционные хлопчатобумажные прорезиненные для электромонтажных и ремонтных работ, цвет черный, ширина 20 мм, толщина 0,35 мм |  |  |  | м | 13.33 | 0 | 0 | 5.87 | 0.94 | 5.52 |  | 0 | [26 empty] | Ленты изоляционные хлопчатобумажные прорезиненные для электромонтажных и ремонтных работ, цвет черный, ширина 20 мм, толщина 0,35 мм
| 01.7.06.07-0002 | Ленты монтажные из пластмассы для бандажирования проводов, скрепляются пластмассовыми кнопками, ширина 10 мм |  |  |  | 10 м | 0.5 | 0 | 0 | 37.71 | 1.73 | 65.24 |  | 0 | [26 empty] | Ленты монтажные из пластмассы для бандажирования проводов, скрепляются пластмассовыми кнопками, ширина 10 мм
| 14.4.02.04-0142 | Краска масляная МА-0115, мумия, сурик железный |  |  |  | кг | 0.05 | 0 | 0 | 79.88 | 1.5 | 119.82 |  | 0 | [26 empty] | Краска масляная МА-0115, мумия, сурик железный
|  | Итого прямые затраты |  |  |  | 12: 2938.78 | [28 empty] | Итого прямые затраты
45.1 | 421/пр_2020_п.75_пп.а | Вспомогательные ненормируемые материальные ресурсы |  |  |  | 4: %; 5: 2; 7: 2; 11: 0.3; 12: 56.98 | [38 empty] | Вспомогательные ненормируемые материальные ресурсы
|  | ФОТ |  |  |  | 12: 2873.44 | [29 empty] | ФОТ
| Пр/812-049.3-1 | НР Электротехнические установки на других объектах |  |  |  | 4: %; 5: 97; 7: 97; 12: 2787.24 | [29 empty] | НР Электротехнические установки на других объектах
| Пр/774-049.3 | СП Электротехнические установки на других объектах |  |  |  | 4: %; 5: 51; 7: 51; 12: 1465.45 | [29 empty] | СП Электротехнические установки на других объектах
|  | Всего по позиции |  |  |  | 10: 966.46; 12: 7248.45 | [30 empty] | Всего по позиции
|  | Итоги по разделу 8 Демонтажные работы. Система ПС. : | [45 empty] | Итоги по разделу 8 Демонтажные работы. Система ПС. :
|  | Итого прямые затраты (справочно) |  |  |  | 12: 30222.23 | [34 empty] | Итого прямые затраты (справочно)
|  | в том числе: | [46 empty] | в том числе:
|  | Оплата труда рабочих |  |  |  | 12: 27726.41 | [34 empty] | Оплата труда рабочих
|  | Эксплуатация машин |  |  |  | 12: 103.68 | [34 empty] | Эксплуатация машин
|  | Оплата труда машинистов (Отм) |  |  |  | 12: 38.42 | [34 empty] | Оплата труда машинистов (Отм)
|  | Материалы |  |  |  | 12: 2353.72 | [34 empty] | Материалы
|  | Монтажные работы |  |  |  | 12: 70082.28 | [34 empty] | Монтажные работы
|  | в том числе: | [46 empty] | в том числе:
|  | оплата труда |  |  |  | 12: 27726.41 | [34 empty] | оплата труда
|  | эксплуатация машин и механизмов |  |  |  | 12: 103.68 | [34 empty] | эксплуатация машин и механизмов
|  | оплата труда машинистов (Отм) |  |  |  | 12: 38.42 | [34 empty] | оплата труда машинистов (Отм)
|  | материалы |  |  |  | 12: 2353.72 | [34 empty] | материалы
|  | накладные расходы |  |  |  | 12: 26140.44 | [34 empty] | накладные расходы
|  | сметная прибыль |  |  |  | 12: 13719.61 | [34 empty] | сметная прибыль
|  | Итого ФОТ (справочно) |  |  |  | 12: 27764.83 | [34 empty] | Итого ФОТ (справочно)
|  | Итого накладные расходы (справочно) |  |  |  | 12: 26140.44 | [34 empty] | Итого накладные расходы (справочно)
|  | Итого сметная прибыль (справочно) |  |  |  | 12: 13719.61 | [34 empty] | Итого сметная прибыль (справочно)
|  | Итого по разделу 8 Демонтажные работы. Система ПС. |  |  |  | 12: 70082.28 | [35 empty] | Итого по разделу 8 Демонтажные работы. Система ПС.
|  | справочно: | [46 empty] | справочно:
|  | Затраты труда рабочих | [46 empty] | Затраты труда рабочих
|  | Затраты труда машинистов | [46 empty] | Затраты труда машинистов
|  | Справочно | [48 empty] | Справочно
|  | затраты труда рабочих |  |  |  | 7: 61.222 | [37 empty] | затраты труда рабочих
|  | затраты труда машинистов |  |  |  | 7: 0.0714 | [37 empty] | затраты труда машинистов
Раздел 9. Демонтажные работы. Система ЭОМ | [36 empty] | Раздел 9. Демонтажные работы. Система ЭОМ
46 | ГЭСНр67-01-002-01 | Демонтаж проводов из труб суммарным сечением: до 6 мм2 / кабель в гофротрубе и кабель-канале / стр. мусор=1т |  |  |  | 4: 100 м труб; 5: 22; 6: 1; 7: 22 | [23 empty] | Демонтаж проводов из труб суммарным сечением: до 6 мм2 / кабель в гофротрубе и кабель-канале / стр. мусор=1т
| 1 | ОТ(ЗТ) |  |  |  | 4: чел.-ч; 7: 49.5; 12: 19343.61 | [25 empty] | ОТ(ЗТ)
| 1-100-25 | Средний разряд работы 2,5 |  |  |  | 4: чел.-ч; 5: 2.25; 7: 49.5; 10: 390.78; 12: 19343.61 | [26 empty] | Средний разряд работы 2,5
Н | 999-9900 | Строительный мусор |  |  |  | 4: т; 5: 0.007; 7: 0.154 | [31 empty] | Строительный мусор
|  | Итого прямые затраты |  |  |  | 12: 19343.61 | [28 empty] | Итого прямые затраты
|  | ФОТ |  |  |  | 12: 19343.61 | [29 empty] | ФОТ
| Пр/812-101.0-1 | НР Электромонтажные работы (ремонтно-строительные) |  |  |  | 4: %; 5: 91; 7: 91; 12: 17602.69 | [29 empty] | НР Электромонтажные работы (ремонтно-строительные)
| Пр/774-101.0 | СП Электромонтажные работы (ремонтно-строительные) |  |  |  | 4: %; 5: 48; 7: 48; 12: 9284.93 | [29 empty] | СП Электромонтажные работы (ремонтно-строительные)
|  | Всего по позиции |  |  |  | 10: 2101.42; 12: 46231.23 | [30 empty] | Всего по позиции
47 | ГЭСНр67-01-004-01 | Демонтаж: выключателей, розеток/ стр.мусор=2кг |  |  |  | 4: 100 шт; 5: 0.1; 6: 1; 7: 0.1 | [23 empty] | Демонтаж: выключателей, розеток/ стр.мусор=2кг
| 1 | ОТ(ЗТ) |  |  |  | 4: чел.-ч; 7: 0.584; 12: 218.21 | [25 empty] | ОТ(ЗТ)
| 1-100-20 | Средний разряд работы 2,0 |  |  |  | 4: чел.-ч; 5: 5.84; 7: 0.584; 10: 373.64; 12: 218.21 | [26 empty] | Средний разряд работы 2,0
|  | Итого прямые затраты |  |  |  | 12: 218.21 | [28 empty] | Итого прямые затраты
|  | ФОТ |  |  |  | 12: 218.21 | [29 empty] | ФОТ
| Пр/812-101.0-1 | НР Электромонтажные работы (ремонтно-строительные) |  |  |  | 4: %; 5: 91; 7: 91; 12: 198.57 | [29 empty] | НР Электромонтажные работы (ремонтно-строительные)
| Пр/774-101.0 | СП Электромонтажные работы (ремонтно-строительные) |  |  |  | 4: %; 5: 48; 7: 48; 12: 104.74 | [29 empty] | СП Электромонтажные работы (ремонтно-строительные)
|  | Всего по позиции |  |  |  | 10: 5215.2; 12: 521.52 | [30 empty] | Всего по позиции
48 | ГЭСНр67-01-004-05 | Демонтаж: светильников для люминесцентных ламп / стр.мусор=25кг, крепеж=60кг |  |  |  | 4: 100 шт; 5: 0.32; 6: 1; 7: 0.32 | [23 empty] | Демонтаж: светильников для люминесцентных ламп / стр.мусор=25кг, крепеж=60кг
| 1 | ОТ(ЗТ) |  |  |  | 4: чел.-ч; 7: 5.7248; 12: 2197.87 | [25 empty] | ОТ(ЗТ)
| 1-100-23 | Средний разряд работы 2,3 |  |  |  | 4: чел.-ч; 5: 17.89; 7: 5.7248; 10: 383.92; 12: 2197.87 | [26 empty] | Средний разряд работы 2,3
| 2 | ЭМ |  |  |  | 12: 1.81 | [25 empty] | ЭМ
|  | ОТм(ЗТм) |  |  |  | 4: чел.-ч; 7: 0.0256; 12: 10.44 | [25 empty] | ОТм(ЗТм)
| 91.06.06-048 | Подъемники одномачтовые, грузоподъемность до 500 кг, высота подъема 45 м |  |  |  | маш.-ч | 0.08 |  | 0.0256 | 37.32 | 1.89 | 70.53 |  | 1.81 | [26 empty] | Подъемники одномачтовые, грузоподъемность до 500 кг, высота подъема 45 м
| 4-100-030 | ОТм(Зтм) Средний разряд машинистов 3 |  |  |  | 4: чел.-ч; 5: 0.08; 7: 0.0256; 10: 407.92; 12: 10.44 | [27 empty] | ОТм(Зтм) Средний разряд машинистов 3
|  | Итого прямые затраты |  |  |  | 12: 2210.12 | [28 empty] | Итого прямые затраты
|  | ФОТ |  |  |  | 12: 2208.31 | [29 empty] | ФОТ
| Пр/812-101.0-1 | НР Электромонтажные работы (ремонтно-строительные) |  |  |  | 4: %; 5: 91; 7: 91; 12: 2009.56 | [29 empty] | НР Электромонтажные работы (ремонтно-строительные)
| Пр/774-101.0 | СП Электромонтажные работы (ремонтно-строительные) |  |  |  | 4: %; 5: 48; 7: 48; 12: 1059.99 | [29 empty] | СП Электромонтажные работы (ремонтно-строительные)
|  | Всего по позиции |  |  |  | 10: 16498.97; 12: 5279.67 | [30 empty] | Всего по позиции
49 | ГЭСН09-03-037-01 | Монтаж рам коробчатого сечения пролетом до 24 м / Резка болгарками выступающих частей шпилек у существующих лотков / вес 100кг |  |  |  | 4: т; 5: 0.1; 6: 1; 7: 0.1 | [23 empty] | Монтаж рам коробчатого сечения пролетом до 24 м / Резка болгарками выступающих частей шпилек у существующих лотков / вес 100кг
| 571/пр_2022_п.83_т.2_стр.4_стб.3 | Демонтаж (разборка) металлических, металлокомпозитных, композитных конструкций ОЗП=0,7; ЭМ=0,7 к расх.; ЗПМ=0,7; МАТ=0 к расх.; ТЗ=0,7; ТЗМ=0,7 | [36 empty] | Демонтаж (разборка) металлических, металлокомпозитных, композитных конструкций ОЗП=0,7; ЭМ=0,7 к расх.; ЗПМ=0,7; МАТ=0 к расх.; ТЗ=0,7; ТЗМ=0,7
| 1 | ОТ(ЗТ) |  |  |  | 4: чел.-ч; 7: 1.3643; 12: 598.61 | [25 empty] | ОТ(ЗТ)
| 1-100-36 | Средний разряд работы 3,6 |  |  |  | чел.-ч | 19.49 | 0.7 | 1.3643 |  |  | 438.77 |  | 598.61 | [26 empty] | Средний разряд работы 3,6
| 2 | ЭМ |  |  |  | 12: 765.95 | [25 empty] | ЭМ
|  | ОТм(ЗТм) |  |  |  | 4: чел.-ч; 7: 0.5439; 12: 286.92 | [25 empty] | ОТм(ЗТм)
| 91.03.19-092 | Гайковерты ручные пневматические при работе от передвижных компрессорных установок |  |  |  | маш.-ч | 1.13 | 0.7 | 0.0791 | 4.78 | 1.55 | 7.41 |  | 0.59 | [26 empty] | Гайковерты ручные пневматические при работе от передвижных компрессорных установок
| 91.05.02-005 | Краны козловые, грузоподъемность 32 т |  |  |  | маш.-ч | 0.04 | 0.7 | 0.0028 | 1803.79 | 1.71 | 3084.48 |  | 8.64 | [26 empty] | Краны козловые, грузоподъемность 32 т
| 4-100-060 | ОТм(Зтм) Средний разряд машинистов 6 |  |  |  | чел.-ч | 0.04 | 0.7 | 0.0028 |  |  | 617.02 |  | 1.73 | [27 empty] | ОТм(Зтм) Средний разряд машинистов 6
| 91.05.05-015 | Краны на автомобильном ходу, грузоподъемность 16 т |  |  |  | маш.-ч | 0.12 | 0.7 | 0.0084 |  |  | 2182.31 |  | 18.33 | [26 empty] | Краны на автомобильном ходу, грузоподъемность 16 т
| 4-100-060 | ОТм(Зтм) Средний разряд машинистов 6 |  |  |  | чел.-ч | 0.12 | 0.7 | 0.0084 |  |  | 617.02 |  | 5.18 | [27 empty] | ОТм(Зтм) Средний разряд машинистов 6
| 91.05.06-007 | Краны на гусеничном ходу, грузоподъемность 25 т |  |  |  | маш.-ч | 3.2 | 0.7 | 0.224 | 1703.3 | 1.66 | 2827.48 |  | 633.36 | [26 empty] | Краны на гусеничном ходу, грузоподъемность 25 т
| 4-100-060 | ОТм(Зтм) Средний разряд машинистов 6 |  |  |  | чел.-ч | 3.2 | 0.7 | 0.224 |  |  | 617.02 |  | 138.21 | [27 empty] | ОТм(Зтм) Средний разряд машинистов 6
| 91.06.01-003 | Домкраты гидравлические, грузоподъемность 63-100 т |  |  |  | маш.-ч | 0.12 | 0.7 | 0.0084 |  |  | 3.69 |  | 0.03 | [26 empty] | Домкраты гидравлические, грузоподъемность 63-100 т
| 91.06.09-061 | Подмости самоходные, высота подъема 12 м |  |  |  | маш.-ч | 2.93 | 0.7 | 0.2051 | 168.55 | 1.52 | 256.2 |  | 52.55 | [26 empty] | Подмости самоходные, высота подъема 12 м
| 4-100-040 | ОТм(Зтм) Средний разряд машинистов 4 |  |  |  | чел.-ч | 2.93 | 0.7 | 0.2051 |  |  | 459.34 |  | 94.21 | [27 empty] | ОТм(Зтм) Средний разряд машинистов 4
| 91.14.02-001 | Автомобили бортовые, грузоподъемность до 5 т |  |  |  | маш.-ч | 0.19 | 0.7 | 0.0133 | 477.92 | 1.51 | 721.66 |  | 9.6 | [26 empty] | Автомобили бортовые, грузоподъемность до 5 т
| 4-100-040 | ОТм(Зтм) Средний разряд машинистов 4 |  |  |  | чел.-ч | 0.19 | 0.7 | 0.0133 |  |  | 459.34 |  | 6.11 | [27 empty] | ОТм(Зтм) Средний разряд машинистов 4
| 91.17.04-042 | Аппараты для газовой сварки и резки |  |  |  | маш.-ч | 1.68 | 0.7 | 0.1176 | 4.35 | 1.61 | 7 |  | 0.82 | [26 empty] | Аппараты для газовой сварки и резки
| 91.18.01-007 | Компрессоры винтовые передвижные с двигателем внутреннего сгорания, давление до 0,7 МПа (7 атм), производительность до 5,4 м3/мин |  |  |  | маш.-ч | 1.29 | 0.7 | 0.0903 |  |  | 465.3 |  | 42.02 | [26 empty] | Компрессоры винтовые передвижные с двигателем внутреннего сгорания, давление до 0,7 МПа (7 атм), производительность до 5,4 м3/мин
| 4-100-040 | ОТм(Зтм) Средний разряд машинистов 4 |  |  |  | чел.-ч | 1.29 | 0.7 | 0.0903 |  |  | 459.34 |  | 41.48 | [27 empty] | ОТм(Зтм) Средний разряд машинистов 4
| 91.21.03-502 | Аппараты пескоструйные при работе от передвижных компрессорных установок, объем до 19 л, расход воздуха 270-700 л/мин |  |  |  | маш.-ч | 0.11 | 0.7 | 0.0077 | 0.95 | 1.55 | 1.47 |  | 0.01 | [26 empty] | Аппараты пескоструйные при работе от передвижных компрессорных установок, объем до 19 л, расход воздуха 270-700 л/мин
| 4 | М |  |  |  | 12: 0 | [25 empty] | М
| 01.3.02.08-0001 | Кислород газообразный технический |  |  |  | м3 | 1.2 | 0 | 0 | 114.64 | 0.94 | 107.76 |  | 0 | [26 empty] | Кислород газообразный технический
| 01.3.02.09-0022 | Пропан-бутан смесь техническая |  |  |  | кг | 0.36 | 0 | 0 | 41.38 | 1.97 | 81.52 |  | 0 | [26 empty] | Пропан-бутан смесь техническая
| 01.7.03.04-0001 | Электроэнергия |  |  |  | кВт-ч | 0.153 | 0 | 0 |  |  | 7.27 |  | 0 | [26 empty] | Электроэнергия
| 01.7.11.07-0227 | Электроды сварочные для сварки низколегированных и углеродистых сталей УОНИ 13/45, Э42А, диаметр 4-5 мм |  |  |  | кг | 0.6 | 0 | 0 | 155.63 | 1.28 | 199.21 |  | 0 | [26 empty] | Электроды сварочные для сварки низколегированных и углеродистых сталей УОНИ 13/45, Э42А, диаметр 4-5 мм
| 01.7.15.03-0042 | Болты с гайками и шайбами строительные |  |  |  | кг | 8 | 0 | 0 | 174.93 | 1.11 | 194.17 |  | 0 | [26 empty] | Болты с гайками и шайбами строительные
| 01.7.15.06-0111 | Гвозди строительные |  |  |  | т | 1e-05 | 0 | 0 | 70296.2 | 1.29 | 90682.1 |  | 0 | [26 empty] | Гвозди строительные
| 01.7.20.08-0071 | Канат пеньковый тросовой свивки, пропитанный, диаметр 26 мм |  |  |  | т | 0.0001 | 0 | 0 | 231787.35 | 1.72 | 398674.24 |  | 0 | [26 empty] | Канат пеньковый тросовой свивки, пропитанный, диаметр 26 мм
| 07.2.07.12-0011 | Металлоконструкции зданий и сооружений с преобладанием гнутых профилей и круглых труб |  |  |  | т | 0.023 | 0 | 0 | 105278.81 | 1.36 | 143179.18 |  | 0 | [26 empty] | Металлоконструкции зданий и сооружений с преобладанием гнутых профилей и круглых труб
| 08.2.02.11-0007 | Канат двойной свивки ТК, конструкции 6х19(1+6+12)+1 о.с., марка В, из оцинкованной по группе Ж проволоки, маркировочная группа 1570-1770 Н/мм2, диаметр 5,5 мм |  |  |  | 10 м | 0.0187 | 0 | 0 | 307.84 | 1.08 | 332.47 |  | 0 | [26 empty] | Канат двойной свивки ТК, конструкции 6х19(1+6+12)+1 о.с., марка В, из оцинкованной по группе Ж проволоки, маркировочная группа 1570-1770 Н/мм2, диаметр 5,5 мм
| 08.3.03.06-0002 | Проволока горячекатаная в мотках, диаметр 6,3-6,5 мм |  |  |  | т | 3e-05 | 0 | 0 | 60258.2 | 1.16 | 69899.51 |  | 0 | [26 empty] | Проволока горячекатаная в мотках, диаметр 6,3-6,5 мм
| 08.3.11.01-1106 | Швеллеры стальные горячекатаные, марки стали Ст3пс, Ст3сп, № 40У, № 40П |  |  |  | т | 0.00194 | 0 | 0 | 136760 | 0.99 | 135392.4 |  | 0 | [26 empty] | Швеллеры стальные горячекатаные, марки стали Ст3пс, Ст3сп, № 40У, № 40П
| 11.1.03.01-0061 | Бруски обрезные хвойных пород (ель, сосна), естественной влажности, длина 2-6,5 м, ширина 20-90 мм, толщина 20-90 мм, сорт I |  |  |  | м3 | 0.0007 | 0 | 0 |  |  | 16026.42 |  | 0 | [26 empty] | Бруски обрезные хвойных пород (ель, сосна), естественной влажности, длина 2-6,5 м, ширина 20-90 мм, толщина 20-90 мм, сорт I
| 14.4.01.01-0003 | Грунтовка ГФ-021 |  |  |  | т | 0.00031 | 0 | 0 |  |  | 93120.75 |  | 0 | [26 empty] | Грунтовка ГФ-021
| 14.5.09.07-0030 | Растворитель Р-4 |  |  |  | т | 0.0006 | 0 | 0 | 98526.45 | 1.62 | 159612.85 |  | 0 | [26 empty] | Растворитель Р-4
П,Н | 01.7.15.02 | Болты высокопрочные |  |  |  | 4: т; 5: 0; 6: 0; 7: 0 | [31 empty] | Болты высокопрочные
Н | 07.2.07.12 | Конструкции стальные |  |  |  | 4: т; 5: 1; 6: 0; 7: 0 | [31 empty] | Конструкции стальные
|  | Итого прямые затраты |  |  |  | 12: 1651.48 | [28 empty] | Итого прямые затраты
|  | ФОТ |  |  |  | 12: 885.53 | [29 empty] | ФОТ
| Пр/812-009.0-1, Приказ № 812/пр от 21.12.2020 п.25 | НР Строительные металлические конструкции |  |  |  | 4: %; 5: 93; 7: 93; 12: 823.54 | [29 empty] | НР Строительные металлические конструкции
| Пр/774-009.0, Приказ № 774/пр от 11.12.2020 п.16 | СП Строительные металлические конструкции |  |  |  | 4: %; 5: 62; 7: 62; 12: 549.03 | [29 empty] | СП Строительные металлические конструкции
|  | Всего по позиции |  |  |  | 10: 30240.5; 12: 3024.05 | [30 empty] | Всего по позиции
|  | Итоги по разделу 9 Демонтажные работы. Система ЭОМ : | [45 empty] | Итоги по разделу 9 Демонтажные работы. Система ЭОМ :
|  | Итого прямые затраты (справочно) |  |  |  | 12: 23423.42 | [34 empty] | Итого прямые затраты (справочно)
|  | в том числе: | [46 empty] | в том числе:
|  | Оплата труда рабочих |  |  |  | 12: 22358.3 | [34 empty] | Оплата труда рабочих
|  | Эксплуатация машин |  |  |  | 12: 767.76 | [34 empty] | Эксплуатация машин
|  | Оплата труда машинистов (Отм) |  |  |  | 12: 297.36 | [34 empty] | Оплата труда машинистов (Отм)
|  | Строительные работы |  |  |  | 12: 55056.47 | [34 empty] | Строительные работы
|  | в том числе: | [46 empty] | в том числе:
|  | оплата труда |  |  |  | 12: 22358.3 | [34 empty] | оплата труда
|  | эксплуатация машин и механизмов |  |  |  | 12: 767.76 | [34 empty] | эксплуатация машин и механизмов
|  | оплата труда машинистов (Отм) |  |  |  | 12: 297.36 | [34 empty] | оплата труда машинистов (Отм)
|  | накладные расходы |  |  |  | 12: 20634.36 | [34 empty] | накладные расходы
|  | сметная прибыль |  |  |  | 12: 10998.69 | [34 empty] | сметная прибыль
|  | Итого ФОТ (справочно) |  |  |  | 12: 22655.66 | [34 empty] | Итого ФОТ (справочно)
|  | Итого накладные расходы (справочно) |  |  |  | 12: 20634.36 | [34 empty] | Итого накладные расходы (справочно)
|  | Итого сметная прибыль (справочно) |  |  |  | 12: 10998.69 | [34 empty] | Итого сметная прибыль (справочно)
|  | Итого по разделу 9 Демонтажные работы. Система ЭОМ |  |  |  | 12: 55056.47 | [35 empty] | Итого по разделу 9 Демонтажные работы. Система ЭОМ
|  | справочно: | [46 empty] | справочно:
|  | Затраты труда рабочих | [46 empty] | Затраты труда рабочих
|  | Затраты труда машинистов | [46 empty] | Затраты труда машинистов
|  | Справочно | [48 empty] | Справочно
|  | затраты труда рабочих |  |  |  | 7: 57.1731 | [37 empty] | затраты труда рабочих
|  | затраты труда машинистов |  |  |  | 7: 0.5695 | [37 empty] | затраты труда машинистов
Раздел 10. Погрузка и вывоз строительного мусора и металлолома, расстояние согласно транспортным схемам | [36 empty] | Раздел 10. Погрузка и вывоз строительного мусора и металлолома, расстояние согласно транспортным схемам
50 | 47-1 | Погрузка в автотранспортное средство: мусор строительный с погрузкой вручную |  |  |  | т | 1 | 1 | 1 |  |  | 1115.39 |  | 1115.39 | [23 empty] | Погрузка в автотранспортное средство: мусор строительный с погрузкой вручную
|  | Всего по позиции |  |  |  | 12: 1115.39 | [30 empty] | Всего по позиции
51 | 49-1 | Погрузка в автотранспортное средство: мусор строительный с погрузкой экскаваторами емкостью ковша до 0,5 м3 |  |  |  | т | 11.693 | 1 | 11.693 |  |  | 85.35 |  | 998 | [23 empty] | Погрузка в автотранспортное средство: мусор строительный с погрузкой экскаваторами емкостью ковша до 0,5 м3
|  | Всего по позиции |  |  |  | 12: 998 | [30 empty] | Всего по позиции
52 | 02-15-1-01-0038 | Перевозка грузов I класса автомобилями-самосвалами грузоподъемностью до 15 т по дорогам с усовершенствованным (асфальтобетонным, цементобетонным, железобетонным, обработанным органическим вяжущим) дорожным покрытием на расстояние 38 км |  |  |  | т | 12.193 | 1 | 12.193 |  |  | 382.21 |  | 4660.29 | [23 empty] | Перевозка грузов I класса автомобилями-самосвалами грузоподъемностью до 15 т по дорогам с усовершенствованным (асфальтобетонным, цементобетонным, железобетонным, обработанным органическим вяжущим) дорожным покрытием на расстояние 38 км
|  | Всего по позиции |  |  |  | 12: 4660.29 | [30 empty] | Всего по позиции
53 | 15-1 | Погрузка в автотранспортное средство: металлические конструкции весом до 1 т |  |  |  | т | 3.29 | 1 | 3.29 |  |  | 811.95 |  | 2671.32 | [23 empty] | Погрузка в автотранспортное средство: металлические конструкции весом до 1 т
|  | Всего по позиции |  |  |  | 12: 2671.32 | [30 empty] | Всего по позиции
54 | 02-15-1-01-0015 | Перевозка грузов I класса автомобилями-самосвалами грузоподъемностью до 15 т по дорогам с усовершенствованным (асфальтобетонным, цементобетонным, железобетонным, обработанным органическим вяжущим) дорожным покрытием на расстояние 15 км |  |  |  | т | 3.79 | 1 | 3.79 |  |  | 247.87 |  | 939.43 | [23 empty] | Перевозка грузов I класса автомобилями-самосвалами грузоподъемностью до 15 т по дорогам с усовершенствованным (асфальтобетонным, цементобетонным, железобетонным, обработанным органическим вяжущим) дорожным покрытием на расстояние 15 км
|  | Всего по позиции |  |  |  | 12: 939.43 | [30 empty] | Всего по позиции
|  | Итоги по разделу 10 Погрузка и вывоз строительного мусора и металлолома, расстояние согласно транспортным схемам : | [45 empty] | Итоги по разделу 10 Погрузка и вывоз строительного мусора и металлолома, расстояние согласно транспортным схемам :
|  | Итого прямые затраты (справочно) |  |  |  | 12: 10384.43 | [34 empty] | Итого прямые затраты (справочно)
|  | в том числе: | [46 empty] | в том числе:
|  | Материалы |  |  |  | 12: 2671.32 | [34 empty] | Материалы
|  | Перевозка |  |  |  | 12: 7713.11 | [34 empty] | Перевозка
|  | Строительные работы |  |  |  | 12: 10384.43 | [34 empty] | Строительные работы
|  | Строительные работы |  |  |  | 12: 2671.32 | [34 empty] | Строительные работы
|  | в том числе: | [46 empty] | в том числе:
|  | материалы |  |  |  | 12: 2671.32 | [34 empty] | материалы
|  | Перевозка |  |  |  | 12: 7713.11 | [34 empty] | Перевозка
|  | Итого по разделу 10 Погрузка и вывоз строительного мусора и металлолома, расстояние согласно транспортным схемам |  |  |  | 12: 10384.43 | [35 empty] | Итого по разделу 10 Погрузка и вывоз строительного мусора и металлолома, расстояние согласно транспортным схемам
|  | Итоги по смете: | [51 empty] | Итоги по смете:
|  | Всего прямые затраты (справочно) |  |  |  | 12: 197830.78 | [40 empty] | Всего прямые затраты (справочно)
|  | в том числе: | [52 empty] | в том числе:
|  | Оплата труда рабочих |  |  |  | 12: 173718.65 | [40 empty] | Оплата труда рабочих
|  | Эксплуатация машин |  |  |  | 12: 6519.12 | [40 empty] | Эксплуатация машин
|  | Оплата труда машинистов (Отм) |  |  |  | 12: 4517.65 | [40 empty] | Оплата труда машинистов (Отм)
|  | Материалы |  |  |  | 12: 5362.25 | [40 empty] | Материалы
|  | Перевозка |  |  |  | 12: 7713.11 | [40 empty] | Перевозка
|  | Строительные работы |  |  |  | 12: 367197.55 | [40 empty] | Строительные работы
|  | Строительные работы |  |  |  | 12: 359484.44 | [40 empty] | Строительные работы
|  | в том числе: | [52 empty] | в том числе:
|  | оплата труда |  |  |  | 12: 139746.76 | [40 empty] | оплата труда
|  | эксплуатация машин и механизмов |  |  |  | 12: 6410.24 | [40 empty] | эксплуатация машин и механизмов
|  | оплата труда машинистов (Отм) |  |  |  | 12: 4475.92 | [40 empty] | оплата труда машинистов (Отм)
|  | материалы |  |  |  | 12: 2883.62 | [40 empty] | материалы
|  | накладные расходы |  |  |  | 12: 132583.35 | [40 empty] | накладные расходы
|  | сметная прибыль |  |  |  | 12: 73384.55 | [40 empty] | сметная прибыль
|  | Перевозка |  |  |  | 12: 7713.11 | [40 empty] | Перевозка
|  | Монтажные работы |  |  |  | 12: 84959.53 | [40 empty] | Монтажные работы
|  | в том числе: | [52 empty] | в том числе:
|  | оплата труда |  |  |  | 12: 33971.89 | [40 empty] | оплата труда
|  | эксплуатация машин и механизмов |  |  |  | 12: 108.88 | [40 empty] | эксплуатация машин и механизмов
|  | оплата труда машинистов (Отм) |  |  |  | 12: 41.73 | [40 empty] | оплата труда машинистов (Отм)
|  | материалы |  |  |  | 12: 2478.63 | [40 empty] | материалы
|  | накладные расходы |  |  |  | 12: 31764.35 | [40 empty] | накладные расходы
|  | сметная прибыль |  |  |  | 12: 16594.05 | [40 empty] | сметная прибыль
|  | Всего ФОТ (справочно) |  |  |  | 12: 178236.3 | [40 empty] | Всего ФОТ (справочно)
|  | Всего накладные расходы (справочно) |  |  |  | 12: 164347.7 | [40 empty] | Всего накладные расходы (справочно)
|  | Всего сметная прибыль (справочно) |  |  |  | 12: 89978.6 | [40 empty] | Всего сметная прибыль (справочно)
|  | ВСЕГО по смете |  |  |  | 12: 452157.08 | [41 empty] | ВСЕГО по смете
|  | справочно: | [52 empty] | справочно:
|  | Затраты труда рабочих | [52 empty] | Затраты труда рабочих
|  | Затраты труда машинистов | [52 empty] | Затраты труда машинистов
|  | Справочно | [54 empty] | Справочно
|  | затраты труда рабочих |  |  |  | 7: 421.9722 | [43 empty] | затраты труда рабочих
|  | затраты труда машинистов |  |  |  | 7: 9.8028 | [43 empty] | затраты труда машинистов
| Составил: |  |  |  |  | 5: (А.С.Золотухина) | [44 empty] | (А.С.Золотухина)
[должность, подпись (инициалы, фамилия)]
| Проверил: |  |  |  |  | 5: (Н.В.Чернов) | [45 empty] | (Н.В.Чернов)
[должность, подпись (инициалы, фамилия)]
1. Зарегистрирован Министерством юстиции Российской Федерации 10 сентября 2019 г., регистрационный № 55869), с изменениями, внесенными приказом Министерства строительства и жилищно-коммунального хозяйства Российской Федерации от 20 февраля 2021 г. № 79/пр (зарегистрирован Министерством юстиции Российской Федерации 9 августа 2021 г., регистрационный № 64577)
² Под прочими затратами понимаются затраты, учитываемые в соответствии с пунктом 184 Методики.
³ Под прочими работами понимаются затраты, учитываемые в соответствии с пунктами 122-128 Методики.